## Офис Медицина Закаленное стекло
Адрес: г. Нижний Новгород ул. Ларина 15 А
|  | Тел: | 8 (800) 500 01 52; 8 (831) 260 15 58
|  | Сайт: | www.промспецлюкс.рф
|  | E-mail: | info@ps-lux.ru
PS-lux-O1 IP40/44 | Мощность, световой поток, габаритные размеры | Внешний вид | Технические характеристики | Ед. изм | РОЗНИЦА (Тариф) до 20 000 руб. | ОПТ1 от 20 000 до 150 000 руб. | ОПТ 2 (МРЦ) от 150 000 руб. | Цена дистрибьютор
Светодиодные светильники офисного назначения
PS-lux-O1i-10-IP40 | 10Вт, 1000 Лм, 595х110х40 |  | Световой поток - 100-130Лм/Вт Пылевлагозащита - IP40/44 Температура свечения - 3000/4000/5000К Частота сети - 50±10% Напряжение - 176-264V Угол свечения - 120 Коэффициент пульсации - 0,1% Коэффициент мощности - 0,98 Индекс цветопередачи - ≥80Ra Срок службы - 50 000 часов Корпус - Листовая сталь с порошковой окраской белового цвета Рассеиватель - опал, призма, микропризма,колотый лед, соты. Гарантия - 3 года Диапазон рабочих температур от -35 до +45 | шт. | 1464 | 1280 | по запросу | по запросу
PS-lux-O1-20-IP40 | 20Вт, 2000 Лм, 595х180х40 |  |  | шт. | 1780.5 | 1555 | по запросу | по запросу
PS-lux-O1-WB-20-IP40 | 20Вт, 2000 Лм, 595х295х40 |  |  | шт. | 1845 | 1605 | по запросу | по запросу
PS-lux-O1-WB-40-IP40 | 40Вт, 4000 Лм, 595х295х40 |  |  | шт. | 2662.5 | 2320 | по запросу | по запросу
PS-lux-O1-30-IP40 | 30Вт, 3000 Лм, 595х595х40 |  |  | шт. | 2595 | 2260 | по запросу | по запросу
PS-lux-O1-40-IP40 | 40Вт, 4000 Лм, 595х595х40 |  |  | шт. | 2632.5 | 2295 | по запросу | по запросу
PS-lux-O1-60-IP40 | 60Вт, 6000 Лм, 595х595х40 |  |  | шт. | 3450 | 3010 | по запросу | по запросу
PS-lux-O1-80-IP40 | 80Вт, 8000 Лм, 595х595х40 |  |  | шт. | 4395 | 3830 | по запросу | по запросу
PS-lux-G-O1-40-IP40 | 40Вт, 4000 Лм, 585х585х40 |  |  | шт. | 2928 | 2560 | по запросу | по запросу
PS-lux-G-O1-60-IP40 | 60Вт, 6000 Лм, 585х585х40 |  |  | шт. | 3787.5 | 3305 | по запросу | по запросу
PS-lux-G-O1-80-IP40 | 80Вт, 8000 Лм, 585х585х40 |  |  | шт. | 4732.5 | 4125 | по запросу | по запросу
PS-lux-O2 IP40/44 | Мощность, световой поток, габаритные размеры | Внешний вид | Технические характеристики | Ед. изм | РОЗНИЦА (Тариф) до 20 000 руб. | ОПТ1 от 20 000 до 150 000 руб. | ОПТ 2 (МРЦ) от 150 000 руб. | Цена дистрибьютор
Светодиодные светильники офисного назначения
PS-lux-O2i-20-IP40 | 20Вт, 4000 Лм, 1195х110х40 |  | Световой поток - 100-130Лм/Вт Пылевлагозащита - IP40/44 Температура свечения - 3000/4000/5000К Частота сети - 50±10% Напряжение - 176-264V Угол свечения - 120 Коэффициент пульсации - 0,1% Коэффициент мощности - 0,98 Индекс цветопередачи - ≥80Ra Срок службы - 50 000 часов Корпус - Листовая сталь с порошковой окраской белового цвета Рассеиватель - опал, призма, микропризма,колотый лед, соты. Гарантия - 3 года Диапазон рабочих температур от -35 до +45 | шт. | 1920 | 1670 | по запросу | по запросу
PS-lux-O2i-40-IP40 | 40Вт, 4000 Лм, 1195х110х40 |  |  | шт. | 2707.5 | 2360 | по запросу | по запросу
PS-lux-O2-40-IP40 | 40Вт, 4000 Лм, 1195х180х40 |  |  | шт. | 2632.5 | 2295 | по запросу | по запросу
PS-lux-O2-WB-40-IP40 | 40Вт, 4000 Лм, 1195х295х40 |  |  | шт. | 2707.5 | 2360 | по запросу | по запросу
PS-lux-O2-60-IP40 | 60Вт, 6000 Лм, 1195х180х40 |  |  | шт. | 3600 | 3145 | по запросу | по запросу
PS-lux-O2-WB-60-IP40 | 60Вт, 6000 Лм, 1195х295х40 |  |  | шт. | 3510 | 3065 | по запросу | по запросу
PS-lux-O2-80-IP40 | 80Вт, 8000 Лм, 1195х180х40 |  |  | шт. | 4432.5 | 3865 | по запросу | по запросу
PS-lux-O2-WB-80-IP40 | 80Вт, 8000 Лм, 1195х595х40 |  |  | шт. | 5407.5 | 4712 | по запросу | по запросу
PS-lux-O2-WB-120-IP40 | 120Вт, 12000 Лм, 1195х595х40 |  |  | шт. | 7207.5 | 6285 | по запросу | по запросу
PS-lux-UNI-O1 IP54 Светодиодные светильники заливающего света | Мощность, световой поток, габаритные размеры | Внешний вид | Технические характеристики | Ед. изм | РОЗНИЦА (Тариф) до 20 000 руб. | ОПТ1 от 20 000 до 150 000 руб. | ОПТ 2 (МРЦ) от 150 000 руб. | Цена дистрибьютор
PS-lux-UNI-O1-20-IP54 | 20Вт, 1800 Лм, 595х180х58 |  | Световой поток - 100-130Лм/Вт Пылевлагозащита - IP54 Температура свечения - 3000/4000/5000К Частота сети - 50±10% Напряжение - 176-264V Угол свечения - 120 Коэффициент пульсации - 0,1% Коэффициент мощности - 0,98 Индекс цветопередачи - ≥80Ra Срок службы - 50 000 часов Корпус - Листовая сталь с порошковой окраской белового цвета Рассеиватель - опал. Гарантия - 3 года Диапазон рабочих температур от -35 до +45 | шт. | 3165 | 2750 | по запросу | по запросу
PS-lux-UNI-O1-WB-20-IP54 | 20Вт, 1800 Лм, 595х295х58 |  |  | шт. | 3277.5 | 2860 | по запросу | по запросу
PS-lux-UNI-O1-30-IP54 | 30Вт, 2650 Лм, 595х180х58 |  |  | шт. | 3405 | 2965 | по запросу | по запросу
PS-lux-UNI-O1-WB-30-IP54 | 30Вт, 2650 Лм, 595х295х58 |  |  | шт. | 3502.5 | 3055 | по запросу | по запросу
PS-lux-UNI-O1-40-IP54 | 40Вт, 3500 Лм, 595х595х58 |  |  | шт. | 5040 | 4391 | по запросу | по запросу
PS-lux-UNI-O1-60-IP54 | 60Вт, 5250 Лм, 595х595х58 |  |  | шт. | 5040 | 4391 | по запросу | по запросу
PS-lux-G-UNI-O1-40-IP54 | 40Вт, 3500 Лм, 580х580х58 |  |  | шт. | 5385 | 4695 | по запросу | по запросу
PS-lux-G-UNI-O1-60-IP54 | 60Вт, 5250 Лм, 580х580х58 |  |  | шт. | 5385 | 4695 | по запросу | по запросу
PS-lux-UNI-O2 IP54 Светодиодные светильники заливающего света | Мощность, световой поток, габаритные размеры | Внешний вид | Технические характеристики | Ед. изм | РОЗНИЦА (Тариф) до 20 000 руб. | ОПТ1 от 20 000 до 150 000 руб. | ОПТ 2 (МРЦ) от 150 000 руб. | Цена дистрибьютор
PS-lux-UNI-O2-40-IP54 | 40Вт, 3500 Лм, 1195х180х58 |  | Световой поток - 100-130Лм/Вт Пылевлагозащита - IP54 Температура свечения - 3000/4000/5000К Частота сети - 50±10% Напряжение - 176-264V Угол свечения - 120 Коэффициент пульсации - 0,1% Коэффициент мощности - 0,98 Индекс цветопередачи - ≥80Ra Срок службы - 50 000 часов Корпус - Листовая сталь с порошковой окраской белового цвета Рассеиватель - опал. Гарантия - 3 года Диапазон рабочих температур от -35 до +45 | шт. | 5265 | 4590 | по запросу | по запросу
PS-lux-UNI-O2-60-IP54 | 60Вт, 5250 Лм, 1195х180х58 |  |  | шт. | 5265 | 4590 | по запросу | по запросу
PS-lux-UNI-WB-O2-40-IP54 | 40Вт, 3500 Лм, 1195х295х58 |  |  | шт. | 5385 | 4695 | по запросу | по запросу
PS-lux-UNI-WB-O2-60-IP54 | 60Вт, 5250 Лм, 1195х295х58 |  |  | шт. | 5385 | 4695 | по запросу | по запросу
PS-lux-UNI-WB-O2-80-IP54 | 80Вт, 7000 Лм, 1195х595х58 |  |  | шт. | 10057.5 | 8765 | по запросу | по запросу
PS-lux-UNI-WB-O2-120-IP54 | 120Вт, 10500 Лм, 1195х595х58 |  |  | шт. | 10057.5 | 8765 | по запросу | по запросу
PS-lux-M1 IP54/65 Светодиодные светильники для медицинских учреждений | Мощность, световой поток, габаритные размеры | Внешний вид | Технические характеристики | Ед. изм | РОЗНИЦА (Тариф) до 20 000 руб. | ОПТ1 от 20 000 до 150 000 руб. | ОПТ 2 (МРЦ) от 150 000 руб. | Цена дистрибьютор
PS-lux-M1-20-IP65 | 20Вт, 2000 Лм, 595х180х40 |  | Световой поток - 100-130Лм/Вт Пылевлагозащита - IP54/65 Температура свечения - 3000/4000/5000К Частота сети - 50±10% Напряжение - 176-264V Угол свечения - 120 Коэффициент пульсации - 0,1% Коэффициент мощности - 0,98 Индекс цветопередачи - ≥80Ra Срок службы - 50 000 часов Корпус - Листовая сталь с порошковой окраской белового цвета Рассеиватель - опал. Гарантия - 3 года Диапазон рабочих температур от -35 до +45 | шт. | 2685 | 2340 | по запросу | по запросу
PS-lux-M1i-40-IP65 | 40Вт, 4000 Лм, 595х180х40 |  |  | шт. | 3390 | 2946 | по запросу | по запросу
PS-lux-M1-40-IP65 | 30Вт, 3000 Лм, 595х595х40 |  |  | шт. | 4035 | 3520 | по запросу | по запросу
PS-lux-M1-40-IP65 | 40Вт, 4000 Лм, 595х595х40 |  |  | шт. | 4035 | 3520 | по запросу | по запросу
PS-lux-M1G-40-IP54 | 40Вт, 4000 Лм, 580х580х40 |  |  | шт. | 4260 | 3715 | по запросу | по запросу
PS-lux-M1-60-IP65 | 60Вт, 6000 Лм, 595х595х40 |  |  | шт. | 4618.5 | 4025 | по запросу | по запросу
PS-lux-M1G-60-IP54 | 60Вт, 6000 Лм, 580х580х40 |  |  | шт. | 4957.5 | 4320 | по запросу | по запросу
PS-lux-M1-80-IP65 | 80Вт, 8000 Лм, 595х595х40 |  |  | шт. | 5632.5 | 4910 | по запросу | по запросу
PS-lux-M1G-80-IP54 | 80Вт, 8000 Лм, 580х580х40 |  |  | шт. | 5970 | 5204 | по запросу | по запросу
PS-lux-M2 IP65 Светодиодные светильники для медицинских учреждений | Мощность, световой поток, габаритные размеры | Внешний вид | Технические характеристики | Ед. изм | РОЗНИЦА (Тариф) до 20 000 руб. | ОПТ1 от 20 000 до 150 000 руб. | ОПТ 2 (МРЦ) от 150 000 руб. | Цена дистрибьютор
PS-lux-M2-40-IP65 | 40Вт, 4000 Лм, 1195х180х40 |  | Световой поток - 100-130Лм/Вт Пылевлагозащита - IP54 Температура свечения - 3000/4000/5000К Частота сети - 50±10% Напряжение - 176-264V Угол свечения - 120 Коэффициент пульсации - 0,1% Коэффициент мощности - 0,98 Индекс цветопередачи - ≥80Ra Срок службы - 50 000 часов Корпус - Листовая сталь с порошковой окраской белового цвета Рассеиватель - опал. Гарантия - 3 года Диапазон рабочих температур от -35 до +45 | шт. | 4035 | 3520 | по запросу | по запросу
PS-lux-M2-60-IP65 | 60Вт, 6000 Лм, 1195х180х40 |  |  | шт. | 4731 | 4125 | по запросу | по запросу
PS-lux-M2-80-IP65 | 80Вт, 8000 Лм, 1195х180х40 |  |  | шт. | 5745 | 5010 | по запросу | по запросу
PS-lux-M2-80-IP65 | 80Вт, 8000 Лм, 1195х595х40 |  |  | шт. | 7995 | 6970 | по запросу | по запросу
PS-lux-M2-120-IP65 | 120Вт, 12000 Лм, 1195х595х40 |  |  | шт. | 9571.5 | 8345 | по запросу | по запросу
PS-lux-О-FR1/FR2 IP65 | Мощность, световой поток, габаритные размеры | Внешний вид | Технические характеристики | Ед. изм | РОЗНИЦА (Тариф) до 20 000 руб. | ОПТ1 от 20 000 до 150 000 руб. | ОПТ 2 (МРЦ) от 150 000 руб. | Цена дистрибьютор
Светодиодные светильники с темперированным силикатным стеклом
PS-lux-О-FR1-20-IP65 | 20Вт, 2000 Лм, 595х180х40 |  | Световой поток - 100-130Лм/Вт Пылевлагозащита - IP65 Температура свечения - 3000/4000/5000К Частота сети - 50±10% Напряжение - 176-264V Угол свечения - 120 Коэффициент пульсации - 0,1% Коэффициент мощности - 0,98 Индекс цветопередачи - ≥80Ra Срок службы - 50 000 часов Корпус - Листовая сталь с порошковой окраской белового цвета Рассеиватель - опал. Гарантия - 3 года Диапазон рабочих температур от -35 до +45 | шт. | 4282.5 | 3730 | по запросу | по запросу
PS-lux-О-FR1-40-IP65 | 40Вт, 4000 Лм, 595х180х40 |  |  | шт. | 4845 | 4225 | по запросу | по запросу
PS-lux-О-FR1-30-IP65 | 30Вт, 3000 Лм, 595х595х40 |  |  | шт. | 5632.5 | 4910 | по запросу | по запросу
PS-lux-О-FR1-40-IP65 | 40Вт, 4000 Лм, 595х595х40 |  |  | шт. | 5632.5 | 4910 | по запросу | по запросу
PS-lux-О-FR2-40-IP65 | 40Вт, 4000 Лм, 1195х180х40 |  |  | шт. | 5857.5 | 5105 | по запросу | по запросу
PS-lux-G-О-FR2-40-IP65 | 40Вт, 4000 Лм, 580х580х40 |  |  | шт. | 6757.5 | 5890 | по запросу | по запросу
PS-lux-О-FR1-60-IP65 | 60Вт,6000 Лм, 595х595х40 |  |  | шт. | 6757.5 | 5890 | по запросу | по запросу
PS-lux-О-FR2-60-IP65 | 60Вт, 6000 Лм, 1195х180х40 |  |  | шт. | 6757.5 | 5890 | по запросу | по запросу
PS-lux-G-О-FR2-60-IP65 | 60Вт, 6000 Лм, 580х580х40 |  |  | шт. | 7882.5 | 6872 | по запросу | по запросу
PS-lux-О-FR1-80-IP65 | 80Вт,8000 Лм, 595х595х40 |  |  | шт. | 7882.5 | 6872 | по запросу | по запросу
PS-lux-G-О-FR2-80-IP65 | 80Вт, 8000 Лм, 580х580х40 |  |  | шт. | 9009 | 7854 | по запросу | по запросу
PS-lux-О-FR2-80-IP65 | 80Вт, 8000 Лм, 1195х595х40 |  |  | шт. | 11265 | 9820 | по запросу | по запросу
PS-lux-Clip-in IP54 | Мощность, световой поток, габаритные размеры | Внешний вид | Технические характеристики | Ед. изм | РОЗНИЦА (Тариф) до 20 000 руб. | ОПТ1 от 20 000 до 150 000 руб. | ОПТ 2 (МРЦ) от 150 000 руб. | Цена дистрибьютор
Светодиодные светильники для скрытой подвесной системы Clip-in
PS-lux-Clip-in-40 | 40Вт, 4000 Лм, 605х605х40 |  | Световой поток - 100-130Лм/Вт Пылевлагозащита - IP54 Температура свечения - 3000/4000/5000К Частота сети - 50±10% Напряжение - 176-264V Угол свечения - 120 Коэффициент пульсации - 0,1% Коэффициент мощности - 0,98 Индекс цветопередачи - ≥80Ra Срок службы - 50 000 часов Корпус - Листовая сталь с порошковой окраской белового цвета Рассеиватель - опал. Гарантия - 3 года Диапазон рабочих температур от -35 до +45 | шт. | 4395 | 3830 | по запросу | по запросу
PS-lux-Clip-in-60 | 60Вт, 6000 Лм, 605х605х40 |  |  | шт. | 5295 | 4615 | по запросу | по запросу
PS-lux-Clip-in-80 | 80Вт, 8000 Лм, 605х605х40 |  |  | шт. | 6195 | 5400 | по запросу | по запросу
PS-lux-UNI1-Clip-in-34 | 34Вт, 4500 Лм, 600х600х50 |  |  | шт. | 6825 | 5825 | по запросу | по запросу
PS-lux-UNI1-Clip-in-67 | 67Вт, 8800 Лм, 600х600х50 |  |  | шт. | 7845 | 6455 | по запросу | по запросу
PS-lux-UNI-Clip-in-40 | 40Вт, 3500 Лм, 605х605х58 |  |  | шт. | 6307.5 | 5498 | по запросу | по запросу
PS-lux-UNI-Clip-in-60 | 60Вт, 5250 Лм, 605х605х58 |  |  | шт. | 6307.5 | 5498 | по запросу | по запросу
PS-lux-O3 IP40/44 | Мощность, световой поток, габаритные размеры | Внешний вид | Технические характеристики | Ед. изм | РОЗНИЦА (Тариф) до 20 000 руб. | ОПТ1 от 20 000 до 150 000 руб. | ОПТ 2 (МРЦ) от 150 000 руб. | Цена дистрибьютор
Линейные светодиодные светильники
PS-lux-O3-LITE-10-IP40 | 10 вт, 1100 лм, 500х50х70 |  | Световой поток - 100-130Лм/Вт Пылевлагозащита - IP40/44 Температура свечения - 3000/4000/5000К Частота сети - 50±10% Напряжение - 176-264V Угол свечения - 120 Коэффициент пульсации - 0,1% Коэффициент мощности - 0,98 Индекс цветопередачи - ≥80Ra Срок службы - 50 000 часов Корпус - аннодированный алюминий окраска в любой RAL +200 рублей Рассеиватель - опал Гарантия - 3 года Диапазон рабочих температур от -35 до +45 | шт. | 4465.5 | 3893 | по запросу | по запросу
PS-lux-O3-LITE-25-IP40 | 25 вт, 2750 лм 1000х50х70 |  |  | шт. | 5538 | 4828 | по запросу | по запросу
PS-lux-O3-LITE-40-IP40 | 40 вт, 4400 лм, 1500х50х70 |  |  | шт. | 7156.5 | 6239 | по запросу | по запросу
PS-lux-O3-LITE-50-IP40 | 50 вт, 5500 лм, 2000х50х70 |  |  | шт. | 9168.9 | 7993.4 | по запросу | по запросу
Дополнительные опции
Блок аварийного питания | 1 час | 2400
Блок аварийного питания | 3 час | 2800
Диммирование | по протоколу - 0-10 | По запросу
Решетки для спорт залов | (640*250 мм;1270*250 мм) | По запросу

## Интерьерные
|  | Адрес: | г. Нижний Новгород ул. Ларина 15 А
|  | Тел: | 8 (800) 500 01 52; 8 (831) 260 15 58
|  | Сайт: | www.промспецлюкс.рф
|  | E-mail: | info@ps-lux.ru
PS-lux-O4-interior-А | Мощность, световой поток, габаритные размеры | Внешний вид | Технические характеристики | Ед. изм | Цена (Тариф) от 1 до 10шт | Цена опт от 11 до 50 шт | Цена дистр. от 51шт
Интерьерныйе светодиодные светильники
PS-lux-O4-interior-А-16-IP20 | 16Вт, 1920 Лм, 400х346х100 |  | Световой поток - 100-130Лм/Вт Пылевлагозащита - IP20 Температура свечения - 3000/4000/5000К Частота сети - 50±10% Напряжение - 176-264V Угол свечения - 120 Коэффициент пульсации - 0,1% Коэффициент мощности - 0,98 Индекс цветопередачи - ≥80Ra Срок службы - 50 000 часов Корпус - Листовая сталь с порошковой окраской по таблице RAL Рассеиватель - опал. Гарантия - 3 года Диапазон рабочих температур от -15 до +45 | шт. | 7319.565 | по запросу | по запросу
PS-lux-O4-interior-А-24-IP20 | 24Вт, 2880 Лм, 500х433х100 |  |  | шт. | 8838.72 | по запросу | по запросу
PS-lux-O4-interior-А-35-IP20 | 35Вт, 4200 Лм, 600x520x100 |  |  | шт. | 11123.73 | по запросу | по запросу
PS-lux-O4-interior-А-47-IP20 | 47Вт, 5640 Лм, 700x606x100 |  |  | шт. | 14086.71 | по запросу | по запросу
PS-lux-O4-interior-А-62-IP20 | 62Вт, 7440 Лм, 800x693x100 |  |  | шт. | 17012.025 | по запросу | по запросу
PS-lux-O4-interior-А-71-IP20 | 71Вт, 8520 Лм, 1000x866x120 |  |  | шт. | 22398.12 | по запросу | по запросу
PS-lux-O4-interior-А-81-IP20 | 81Вт, 9720 Лм, 900x779x120 |  |  | шт. | 21356.055 | по запросу | по запросу
PS-lux-O4-interior-А-102-IP20 | 102Вт, 12240 Лм, 1200x1039x120 |  |  | шт. | 31010.85 | по запросу | по запросу
PS-lux-O4-interior-А-138-IP20 | 138Вт, 16560 Лм, 1400x1212x120 |  |  | шт. | 39435.255 | по запросу | по запросу
PS-lux-O4-interior-А-173-IP20 | 173Вт, 20760 Лм, 1500x1299x120 |  |  | шт. | 45675.09 | по запросу | по запросу
PS-lux-O4-interior-А-183-IP20 | 183Вт, 21960 Лм, 1600x1385x120 |  |  | шт. | 50194.89 | по запросу | по запросу
PS-lux-O4-interior-А-231-IP20 | 231Вт, 27720 Лм, 1800x1559x120 |  |  | шт. | 56535.165 | по запросу | по запросу
PS-lux-O4-interior-А-276-IP20 | 276Вт, 33120 Лм, 1950x1689x120 |  |  | шт. | 69378.93 | по запросу | по запросу
PS-lux-O4-interior-АD | Мощность, световой поток, габаритные размеры | Внешний вид | Технические характеристики | Ед. изм | Цена (Тариф) от 1 до 10шт | Цена опт от 11 до 50 шт | Цена дистр. от 51шт
Интерьерныйе светодиодные светильники
PS-lux-O4-interior-АD-24-IP20 | 24Вт, 2184 Лм, 400x346x100 |  | Световой поток - 100-130Лм/Вт Пылевлагозащита - IP20 Температура свечения - 3000/4000/5000К Частота сети - 50±10% Напряжение - 176-264V Угол свечения - 120 Коэффициент пульсации - 0,1% Коэффициент мощности - 0,98 Индекс цветопередачи - ≥80Ra Срок службы - 50 000 часов Корпус - Листовая сталь с порошковой окраской по таблице RAL Рассеиватель - опал. Гарантия - 3 года Диапазон рабочих температур от -15 до +45 | шт. | 8349.075 | по запросу | по запросу
PS-lux-O4-interior-АD-30-IP20 | 30Вт, 2730 Лм, 500x433x100 |  |  | шт. | 9918.45 | по запросу | по запросу
PS-lux-O4-interior-АD-42-IP20 | 42Вт, 3822 Лм, 600x520x100 |  |  | шт. | 12517.335 | по запросу | по запросу
PS-lux-O4-interior-АD-48-IP20 | 48Вт, 4368 Лм, 700x606x100 |  |  | шт. | 14086.71 | по запросу | по запросу
PS-lux-O4-interior-АD-54-IP20 | 54Вт, 4914 Лм, 800x693x100 |  |  | шт. | 15794.19 | по запросу | по запросу
PS-lux-O4-interior-АD-60-IP20 | 60Вт, 5460 Лм, 900x779x100 |  |  | шт. | 17363.565 | по запросу | по запросу
PS-lux-O4-interior-АD-71-IP20 | 71Вт, 6461 Лм, 1000x866x100 |  |  | шт. | 19560.69 | по запросу | по запросу
PS-lux-O4-interior-АD-83-IP20 | 83Вт, 7553 Лм, 1200x1039x100 |  |  | шт. | 24595.245 | по запросу | по запросу
PS-lux-O4-interior-АD-101-IP20 | 101Вт, 9191 Лм, 1400x1212x100 |  |  | шт. | 28851.39 | по запросу | по запросу
PS-lux-O4-interior-АD-107-IP20 | 107Вт, 9737 Лм, 1500x1299x100 |  |  | шт. | 29855.79 | по запросу | по запросу
PS-lux-O4-interior-АD-119-IP20 | 119Вт, 10829 Лм, 1600x1385x100 |  |  | шт. | 32404.455 | по запросу | по запросу
PS-lux-O4-interior-АD-131-IP20 | 131Вт, 11921 Лм, 1800x1559x100 |  |  | шт. | 38029.095 | по запросу | по запросу
PS-lux-O4-interior-АD-143-IP20 | 143Вт, 13013 Лм, 1950x1689x100 |  |  | шт. | 38493.63 | по запросу | по запросу
PS-lux-O4-interior-B | Мощность, световой поток, габаритные размеры | Внешний вид | Технические характеристики | Ед. изм | Цена (Тариф) от 1 до 10шт | Цена опт от 11 до 50 шт | Цена дистр. от 51шт
Интерьерныйе светодиодные светильники
PS-lux-O4-interior-B-9-IP20 | 9Вт, 1080 Лм, 400x346x100 |  | Световой поток - 100-130Лм/Вт Пылевлагозащита - IP20 Температура свечения - 3000/4000/5000К Частота сети - 50±10% Напряжение - 176-264V Угол свечения - 120 Коэффициент пульсации - 0,1% Коэффициент мощности - 0,98 Индекс цветопередачи - ≥80Ra Срок службы - 50 000 часов Корпус - Листовая сталь с порошковой окраской по таблице RAL Рассеиватель - опал. Гарантия - 3 года Диапазон рабочих температур от -15 до +45 | шт. | 6302.61 | по запросу | по запросу
PS-lux-O4-interior-B-14-IP20 | 14Вт, 1680 Лм, 500x433x100 |  |  | шт. | 7595.775 | по запросу | по запросу
PS-lux-O4-interior-B-20-IP20 | 20Вт, 2400 Лм, 600x520x100 |  |  | шт. | 9215.37 | по запросу | по запросу
PS-lux-O4-interior-B-38-IP20 | 38Вт, 3720 Лм, 700x606x100 |  |  | шт. | 13421.295 | по запросу | по запросу
PS-lux-O4-interior-B-47-IP20 | 47Вт, 4560 Лм, 800x693x100 |  |  | шт. | 16534.935 | по запросу | по запросу
PS-lux-O4-interior-B-50-IP20 | 50Вт, 5640 Лм, 1000x866x100 |  |  | шт. | 16070.4 | по запросу | по запросу
PS-lux-O4-interior-B-67-IP20 | 67Вт, 6000 Лм, 900x779x100 |  |  | шт. | 21243.06 | по запросу | по запросу
PS-lux-O4-interior-B-93-IP20 | 93Вт, 8040 Лм, 1200x1039x100 |  |  | шт. | 27482.895 | по запросу | по запросу
PS-lux-O4-interior-B-123-IP20 | 123Вт, 11160 Лм, 1400x1212x100 |  |  | шт. | 35430.21 | по запросу | по запросу
PS-lux-O4-interior-B-153-IP20 | 153Вт, 14760 Лм, 1600x1385x100 |  |  | шт. | 43590.96 | по запросу | по запросу
PS-lux-O4-interior-B-182-IP20 | 182Вт, 18360 Лм, 1800x1559x100 |  |  | шт. | 49052.385 | по запросу | по запросу
PS-lux-O4-interior-BD | Мощность, световой поток, габаритные размеры | Внешний вид | Технические характеристики | Ед. изм | Цена (Тариф) от 1 до 10шт | Цена опт от 11 до 50 шт | Цена дистр. от 51шт
Интерьерныйе светодиодные светильники
PS-lux-O4-interior-BD-21-IP20 | 21Вт, 1911 Лм, 400x346x100 |  | Световой поток - 100-130Лм/Вт Пылевлагозащита - IP20 Температура свечения - 3000/4000/5000К Частота сети - 50±10% Напряжение - 176-264V Угол свечения - 120 Коэффициент пульсации - 0,1% Коэффициент мощности - 0,98 Индекс цветопередачи - ≥80Ra Срок службы - 50 000 часов Корпус - Листовая сталь с порошковой окраской по таблице RAL Рассеиватель - опал. Гарантия - 3 года Диапазон рабочих температур от -15 до +45 | шт. | 7708.77 | по запросу | по запросу
PS-lux-O4-interior-BD-30-IP20 | 30Вт, 2730 Лм, 500x433x100 |  |  | шт. | 9453.915 | по запросу | по запросу
PS-lux-O4-interior-BD-36-IP20 | 36Вт, 3276 Лм, 600x520x100 |  |  | шт. | 11701.26 | по запросу | по запросу
PS-lux-O4-interior-BD-45-IP20 | 45Вт, 4095 Лм, 700x606x100 |  |  | шт. | 13333.41 | по запросу | по запросу
PS-lux-O4-interior-BD-51-IP20 | 51Вт, 4641 Лм, 800x693x100 |  |  | шт. | 14890.23 | по запросу | по запросу
PS-lux-O4-interior-BD-60-IP20 | 60Вт, 5460 Лм, 900x779x100 |  |  | шт. | 17112.465 | по запросу | по запросу
PS-lux-O4-interior-BD-68-IP20 | 68вт, 6188 Лм, 1000x866x100 |  |  | шт. | 18079.2 | по запросу | по запросу
PS-lux-O4-interior-BD-80-IP20 | 80Вт, 7280 Лм, 1200x1039x100 |  |  | шт. | 24206.04 | по запросу | по запросу
PS-lux-O4-interior-BD-95-IP20 | 95Вт, 8645 Лм, 1400x1212x100 |  |  | шт. | 28625.4 | по запросу | по запросу
PS-lux-O4-interior-BD-96-IP20 | 96Вт, 8736 Лм, 1500x1212x100 |  |  | шт. | 31676.265 | по запросу | по запросу
PS-lux-O4-interior-BD-113-IP20 | 113Вт, 10283 Лм, 1600x1385x100 |  |  | шт. | 33546.96 | по запросу | по запросу
PS-lux-O4-interior-BD-128-IP20 | 128Вт, 11648 Лм, 1800x1559x100 |  |  | шт. | 35744.085 | по запросу | по запросу
PS-lux-O4-interior-BD-140-IP20 | 140Вт, 12740 Лм, 1950x1689x100 |  |  | шт. | 37978.875 | по запросу | по запросу
PS-lux-O4-interior-C | Мощность, световой поток, габаритные размеры | Внешний вид | Технические характеристики | Ед. изм | Цена (Тариф) от 1 до 10шт | Цена опт от 11 до 50 шт | Цена дистр. от 51шт
Интерьерныйе светодиодные светильники
PS-lux-O4-interior-C-19-IP20 | 19Вт, 2280 Лм, 400x400x100 |  | Световой поток - 100-130Лм/Вт Пылевлагозащита - IP20 Температура свечения - 3000/4000/5000К Частота сети - 50±10% Напряжение - 176-264V Угол свечения - 120 Коэффициент пульсации - 0,1% Коэффициент мощности - 0,98 Индекс цветопередачи - ≥80Ra Срок службы - 50 000 часов Корпус - Листовая сталь с порошковой окраской по таблице RAL Рассеиватель - опал. Гарантия - 3 года Диапазон рабочих температур от -15 до +45 | шт. | 8110.53 | по запросу | по запросу
PS-lux-O4-interior-C-28-IP20 | 28Вт, 3360 Лм, 500x500x100 |  |  | шт. | 9868.23 | по запросу | по запросу
PS-lux-O4-interior-C-42-IP20 | 42Вт, 5040 Лм, 600x600x100 |  |  | шт. | 13408.74 | по запросу | по запросу
PS-lux-O4-interior-C-57-IP20 | 57Вт, 6840 Лм, 700x700x100 |  |  | шт. | 16660.485 | по запросу | по запросу
PS-lux-O4-interior-C-75-IP20 | 75Вт, 9000 Лм, 800x800x100 |  |  | шт. | 21820.59 | по запросу | по запросу
PS-lux-O4-interior-C-87-IP20 | 87Вт, 10440 Лм, 1000x1000x120 |  |  | шт. | 25976.295 | по запросу | по запросу
PS-lux-O4-interior-C-96-IP20 | 96Вт, 11520 Лм, 900x900x100 |  |  | шт. | 27482.895 | по запросу | по запросу
PS-lux-O4-interior-C-127-IP20 | 127Вт, 15240 Лм, 1200x1200x120 |  |  | шт. | 36007.74 | по запросу | по запросу
PS-lux-O4-interior-C-170-IP20 | 170Вт, 20400 Лм, 1400x1400x120 |  |  | шт. | 50207.445 | по запросу | по запросу
PS-lux-O4-interior-C-195-IP20 | 195Вт, 23400 Лм, 1500х1500х120 |  |  | шт. | 53446.635 | по запросу | по запросу
PS-lux-O4-interior-C-223-IP20 | 223Вт, 26760 Лм, 1600х1600х120 |  |  | шт. | 60741.09 | по запросу | по запросу
PS-lux-O4-interior-C-282-IP20 | 282Вт, 33840 Лм, 1800х1800х120 |  |  | шт. | 71412.84 | по запросу | по запросу
PS-lux-O4-interior-C-331-IP20 | 331Вт, 39720 Лм, 1950х1950х120 |  |  | шт. | 82159.92 | по запросу | по запросу
PS-lux-O4-interior-CD | Мощность, световой поток, габаритные размеры | Внешний вид | Технические характеристики | Ед. изм | Цена (Тариф) от 1 до 10шт | Цена опт от 11 до 50 шт | Цена дистр. от 51шт
Интерьерныйе светодиодные светильники
PS-lux-O4-interior-CD-24-IP20 | 24Вт, 2184 Лм, 400x400x100 |  | Световой поток - 100-130Лм/Вт Пылевлагозащита - IP20 Температура свечения - 3000/4000/5000К Частота сети - 50±10% Напряжение - 176-264V Угол свечения - 120 Коэффициент пульсации - 0,1% Коэффициент мощности - 0,98 Индекс цветопередачи - ≥80Ra Срок службы - 50 000 часов Корпус - Листовая сталь с порошковой окраской по таблице RAL Рассеиватель - опал. Гарантия - 3 года Диапазон рабочих температур от -15 до +45 | шт. | 8688.06 | по запросу | по запросу
PS-lux-O4-interior-CD-33-IP20 | 33Вт, 3000 Лм, 500х500х100 |  |  | шт. | 10709.415 | по запросу | по запросу
PS-lux-O4-interior-CD-41-IP20 | 41Вт, 3731 Лм, 600х600х100 |  |  | шт. | 13408.74 | по запросу | по запросу
PS-lux-O4-interior-CD-48-IP20 | 48Вт, 4368 Лм, 700х700х100 |  |  | шт. | 15204.105 | по запросу | по запросу
PS-lux-O4-interior-CD-57-IP20 | 57Вт, 5187 Лм, 800х800х100 |  |  | шт. | 17125.02 | по запросу | по запросу
PS-lux-O4-interior-CD-62-IP20 | 62Вт, 5642 Лм, 900х900х100 |  |  | шт. | 18656.73 | по запросу | по запросу
PS-lux-O4-interior-CD-71-IP20 | 71Вт, 6461 Лм, 1000х1000х100 |  |  | шт. | 20866.41 | по запросу | по запросу
PS-lux-O4-interior-CD-88-IP20 | 88Вт, 8000 Лм, 1200х1200х100 |  |  | шт. | 27043.47 | по запросу | по запросу
PS-lux-O4-interior-CD-104-IP20 | 104Вт, 9464 лм, 1400х1400х100 |  |  | шт. | 30797.415 | по запросу | по запросу
PS-lux-O4-interior-CD-113-IP20 | 113Вт, 10283 Лм, 1500х1500х100 |  |  | шт. | 35455.32 | по запросу | по запросу
PS-lux-O4-interior-CD-119-IP20 | 119Вт, 10829 Лм, 1600x1600x100 |  |  | шт. | 36271.395 | по запросу | по запросу
PS-lux-O4-interior-CD-136-IP20 | 136Вт, 12376 Лм, 1800х1800х100 |  |  | шт. | 38857.725 | по запросу | по запросу
PS-lux-O4-interior-CD-148-IP20 | 148Вт, 13468 Лм, 1950х1950х100 |  |  | шт. | 41833.26 | по запросу | по запросу
PS-lux-O4-interior-D | Мощность, световой поток, габаритные размеры | Внешний вид | Технические характеристики | Ед. изм | Цена (Тариф) от 1 до 10шт | Цена опт от 11 до 50 шт | Цена дистр. от 51шт
Интерьерныйе светодиодные светильники
PS-lux-O4-interior-D-12-IP20 | 12Вт, 1440 Лм, 400x356x100 |  | Световой поток - 100-130Лм/Вт Пылевлагозащита - IP20 Температура свечения - 3000/4000/5000К Частота сети - 50±10% Напряжение - 176-264V Угол свечения - 120 Коэффициент пульсации - 0,1% Коэффициент мощности - 0,98 Индекс цветопередачи - ≥80Ra Срок службы - 50 000 часов Корпус - Листовая сталь с порошковой окраской по таблице RAL Рассеиватель - опал. Гарантия - 3 года Диапазон рабочих температур от -15 до +45 | шт. | 6729.48 | по запросу | по запросу
PS-lux-O4-interior-D-19-IP20 | 19Вт, 2280 Лм, 500x445x100 |  |  | шт. | 8323.965 | по запросу | по запросу
PS-lux-O4-interior-D-29-IP20 | 29Вт, 3480 Лм, 600x534x100 |  |  | шт. | 10056.555 | по запросу | по запросу
PS-lux-O4-interior-D-38-IP20 | 38Вт, 4560 Лм, 700х623х100 |  |  | шт. | 12467.115 | по запросу | по запросу
PS-lux-O4-interior-D-51-IP20 | 51Вт, 6120 Лм, 800x712x100 |  |  | шт. | 15178.995 | по запросу | по запросу
PS-lux-O4-interior-D-60-IP20 | 60Вт, 7200 Лм, 1000x890x120 |  |  | шт. | 17614.665 | по запросу | по запросу
PS-lux-O4-interior-D-63-IP20 | 63Вт, 7560 Лм, 900x801x100 |  |  | шт. | 19196.595 | по запросу | по запросу
PS-lux-O4-interior-D-85-IP20 | 85Вт, 10200 Лм, 1200x1068x120 |  |  | шт. | 26352.945 | по запросу | по запросу
PS-lux-O4-interior-D-115-IP20 | 115Вт, 13800 Лм, 1400x1246x120 |  |  | шт. | 33722.73 | по запросу | по запросу
PS-lux-O4-interior-D-135-IP20 | 135Вт, 16200 Лм, 1500x1335x120 |  |  | шт. | 38543.85 | по запросу | по запросу
PS-lux-O4-interior-D-149-IP20 | 149Вт, 17880 Лм, 1600x1424x120 |  |  | шт. | 39472.92 | по запросу | по запросу
PS-lux-O4-interior-D-192-IP20 | 192Вт, 23040 Лм, 1800x1603x120 |  |  | шт. | 51701.49 | по запросу | по запросу
PS-lux-O4-interior-D-226-IP20 | 226Вт, 27120 Лм, 1950x1736x120 |  |  | шт. | 64557.81 | по запросу | по запросу
PS-lux-O4-interior-DD | Мощность, световой поток, габаритные размеры | Внешний вид | Технические характеристики | Ед. изм | Цена (Тариф) от 1 до 10шт | Цена опт от 11 до 50 шт | Цена дистр. от 51шт
Интерьерныйе светодиодные светильники
PS-lux-O4-interior-DD-24-IP20 | 24Вт, 2184 Лм, 400x356x100 |  | Световой поток - 100-130Лм/Вт Пылевлагозащита - IP20 Температура свечения - 3000/4000/5000К Частота сети - 50±10% Напряжение - 176-264V Угол свечения - 120 Коэффициент пульсации - 0,1% Коэффициент мощности - 0,98 Индекс цветопередачи - ≥80Ra Срок службы - 50 000 часов Корпус - Листовая сталь с порошковой окраской по таблице RAL Рассеиватель - опал. Гарантия - 3 года Диапазон рабочих температур от -15 до +45 | шт. | 8298.855 | по запросу | по запросу
PS-lux-O4-interior-DD-33-IP20 | 33Вт, 3000 Лм, 500х445х100 |  |  | шт. | 9767.79 | по запросу | по запросу
PS-lux-O4-interior-DD-42-IP20 | 42Вт, 3822 Лм, 600х534х100 |  |  | шт. | 12316.455 | по запросу | по запросу
PS-lux-O4-interior-DD-48-IP20 | 48Вт, 4368 Лм, 700х623х100 |  |  | шт. | 13986.27 | по запросу | по запросу
PS-lux-O4-interior-DD-57-IP20 | 57Вт, 5187 Лм, 800х712х100 |  |  | шт. | 16195.95 | по запросу | по запросу
PS-lux-O4-interior-DD-65-IP20 | 65Вт, 5915 Лм, 900х801х100 |  |  | шт. | 18380.52 | по запросу | по запросу
PS-lux-O4-interior-DD-71-IP20 | 71Вт, 6461 Лм, 1000х890х100 |  |  | шт. | 20313.99 | по запросу | по запросу
PS-lux-O4-interior-DD-89-IP20 | 89Вт, 8099 Лм, 1200х1068х100 |  |  | шт. | 27671.22 | по запросу | по запросу
PS-lux-O4-interior-DD-104-IP20 | 104Вт, 9464 лм, 1400х1400х100 |  |  | шт. | 36108.18 | по запросу | по запросу
PS-lux-O4-interior-DD-119-IP20 | 119Вт, 10829 Лм, 1600х1424х100 |  |  | шт. | 38204.865 | по запросу | по запросу
PS-lux-O4-interior-DD-134-IP20 | 134Вт, 12194 Лм, 1800х1603х100 |  |  | шт. | 44972.01 | по запросу | по запросу
PS-lux-O4-interior-DD-143-IP20 | 143Вт, 13013 Лм, 1950x1736x100 |  |  | шт. | 55367.55 | по запросу | по запросу
PS-lux-O4-interior-E | Мощность, световой поток, габаритные размеры | Внешний вид | Технические характеристики | Ед. изм | Цена (Тариф) от 1 до 10шт | Цена опт от 11 до 50 шт | Цена дистр. от 51шт
Интерьерныйе светодиодные светильники
PS-lux-O4-interior-E-18-IP20 | 18Вт, 1638 Лм, 437x379x70 |  | Световой поток - 100-130Лм/Вт Пылевлагозащита - IP20 Температура свечения - 3000/4000/5000К Частота сети - 50±10% Напряжение - 176-264V Угол свечения - 120 Коэффициент пульсации - 0,1% Коэффициент мощности - 0,98 Индекс цветопередачи - ≥80Ra Срок службы - 50 000 часов Корпус - Алюминиевый профиль 50х70 окрашенный по таблице RAL Рассеиватель - опал. Гарантия - 3 года Диапазон рабочих температур от -15 до +45 | шт. | 8311.41 | по запросу | по запросу
PS-lux-O4-interior-E-36-IP20 | 36Вт, 3276 Лм 843x730x70 |  |  | шт. | 11764.035 | по запросу | по запросу
PS-lux-O4-interior-E-54-IP20 | 54Вт, 4914 Лм, 1250x1082x70 |  |  | шт. | 15982.515 | по запросу | по запросу
PS-lux-O4-interior-E-72-IP20 | 72Вт, 6552 Лм, 1655x1433x70 |  |  | шт. | 20703.195 | по запросу | по запросу
PS-lux-O4-interior-E-90-IP20 | 90Вт, 8190 Лм, 2062x1786x70 |  |  | шт. | 23779.17 | по запросу | по запросу
PS-lux-O4-interior-E-108-IP20 | 108Вт, 9828 Лм, 2467x2137x70 |  |  | шт. | 27997.65 | по запросу | по запросу
PS-lux-O4-interior-E-144-IP20 | 144Вт, 13104 Лм, 3280x2840x70 |  |  | шт. | 35806.86 | по запросу | по запросу
PS-lux-O4-interior-F | Мощность, световой поток, габаритные размеры | Внешний вид | Технические характеристики | Ед. изм | Цена (Тариф) от 1 до 10шт | Цена опт от 11 до 50 шт | Цена дистр. от 51шт
Интерьерныйе светодиодные светильники
PS-lux-O4-interior-F-25-IP20 | 25Вт, 3000 Лм, 400x400x100 |  | Световой поток - 100-130Лм/Вт Пылевлагозащита - IP20 Температура свечения - 3000/4000/5000К Частота сети - 50±10% Напряжение - 176-264V Угол свечения - 120 Коэффициент пульсации - 0,1% Коэффициент мощности - 0,98 Индекс цветопередачи - ≥80Ra Срок службы - 50 000 часов Корпус - Листовая сталь с порошковой окраской по таблице RAL Рассеиватель - опал. Гарантия - 3 года Диапазон рабочих температур от -15 до +45 | шт. | 9152.595 | по запросу | по запросу
PS-lux-O4-interior-F-36-IP20 | 36Вт, 4320 Лм, 500х500х100 |  |  | шт. | 11538.045 | по запросу | по запросу
PS-lux-O4-interior-F-49-IP20 | 49Вт, 5880 Лм, 600х600х100 |  |  | шт. | 14701.905 | по запросу | по запросу
PS-lux-O4-interior-F-72-IP20 | 72Вт, 8640 Лм, 700х700х100 |  |  | шт. | 18920.385 | по запросу | по запросу
PS-lux-O4-interior-F-100-IP20 | 100Вт, 12000 Лм, 800х800х100 |  |  | шт. | 25687.53 | по запросу | по запросу
PS-lux-O4-interior-F-108-IP20 | 108Вт, 12960 Лм, 1000х1000х120 |  |  | шт. | 28537.515 | по запросу | по запросу
PS-lux-O4-interior-F-121-IP20 | 121Вт, 14520 Лм, 900х900х100 |  |  | шт. | 29931.12 | по запросу | по запросу
PS-lux-O4-interior-F-165-IP20 | 165Вт, 19800 Лм, 1200х1200х120 |  |  | шт. | 42574.005 | по запросу | по запросу
PS-lux-O4-interior-F-221-IP20 | 221Вт, 26520 лм, 1400х1400х100 |  |  | шт. | 53446.635 | по запросу | по запросу
PS-lux-O4-interior-F-261-IP20 | 261Вт, 31320 Лм, 1500х1500х120 |  |  | шт. | 61343.73 | по запросу | по запросу
PS-lux-O4-interior-F-300-IP20 | 300Вт, 36000 Лм, 1600х1600х100 |  |  | шт. | 67558.455 | по запросу | по запросу
PS-lux-O4-interior-F-352-IP20 | 352Вт, 42240 Лм, 1800х1800х120 |  |  | шт. | 82034.37 | по запросу | по запросу
PS-lux-O4-interior-F-432-IP20 | 432Вт, 51840 Лм, 1950x1950x120 |  |  | шт. | 94413.6 | по запросу | по запросу
PS-lux-O4-interior-FD | Мощность, световой поток, габаритные размеры | Внешний вид | Технические характеристики | Ед. изм | Цена (Тариф) от 1 до 10шт | Цена опт от 11 до 50 шт | Цена дистр. от 51шт
Интерьерныйе светодиодные светильники
PS-lux-O4-interior-FD-32-IP20 | 32Вт, 2912 Лм, 400x400x100 |  | Световой поток - 100-130Лм/Вт Пылевлагозащита - IP20 Температура свечения - 3000/4000/5000К Частота сети - 50±10% Напряжение - 176-264V Угол свечения - 120 Коэффициент пульсации - 0,1% Коэффициент мощности - 0,98 Индекс цветопередачи - ≥80Ra Срок службы - 50 000 часов Корпус - Листовая сталь с порошковой окраской по таблице RAL Рассеиватель - опал. Гарантия - 3 года Диапазон рабочих температур от -15 до +45 | шт. | 10207.215 | по запросу | по запросу
PS-lux-O4-interior-FD-44-IP20 | 44Вт, 4000 Лм, 500х500х100 |  |  | шт. | 13107.42 | по запросу | по запросу
PS-lux-O4-interior-FD-54-IP20 | 54Вт, 4914 Лм, 600х600х100 |  |  | шт. | 15116.22 | по запросу | по запросу
PS-lux-O4-interior-FD-63-IP20 | 63Вт, 5730 Лм, 700х700х100 |  |  | шт. | 17614.665 | по запросу | по запросу
PS-lux-O4-interior-FD-73-IP20 | 73Вт, 6643 Лм, 800х800х100 |  |  | шт. | 19849.455 | по запросу | по запросу
PS-lux-O4-interior-FD-83-IP20 | 83Вт, 7553 Лм, 900х900х100 |  |  | шт. | 22762.215 | по запросу | по запросу
PS-lux-O4-interior-FD-95-IP20 | 95Вт, 8645 Лм, 1000х1000х100 |  |  | шт. | 25072.335 | по запросу | по запросу
PS-lux-O4-interior-FD-115-IP20 | 115Вт, 10465 Лм, 1200х1200х100 |  |  | шт. | 30282.66 | по запросу | по запросу
PS-lux-O4-interior-FD-135-IP20 | 135Вт, 12285 лм, 1400х1400х100 |  |  | шт. | 35116.335 | по запросу | по запросу
PS-lux-O4-interior-FD-147-IP20 | 147Вт, 13377 Лм, 1500х1500х100 |  |  | шт. | 36095.625 | по запросу | по запросу
PS-lux-O4-interior-FD-155-IP20 | 155Вт, 14105 Лм, 1600x1600x100 |  |  | шт. | 40439.655 | по запросу | по запросу
PS-lux-O4-interior-FD-175-IP20 | 175Вт, 15925 Лм, 1800х1800х100 |  |  | шт. | 45449.1 | по запросу | по запросу
PS-lux-O4-interior-FD-190-IP20 | 190Вт, 17290 Лм, 1950х1950х100 |  |  | шт. | 47997.765 | по запросу | по запросу
PS-lux-O4-interior-G | Мощность, световой поток, габаритные размеры | Внешний вид | Технические характеристики | Ед. изм | Цена (Тариф) от 1 до 10шт | Цена опт от 11 до 50 шт | Цена дистр. от 51шт
Интерьерныйе светодиодные светильники
PS-lux-O4-interior-G-24-IP20 | 24Вт, 2184 Лм, 496x286x70 |  | Световой поток - 100-130Лм/Вт Пылевлагозащита - IP20 Температура свечения - 3000/4000/5000К Частота сети - 50±10% Напряжение - 176-264V Угол свечения - 120 Коэффициент пульсации - 0,1% Коэффициент мощности - 0,98 Индекс цветопередачи - ≥80Ra Срок службы - 50 000 часов Корпус - Алюминиевый профиль 50х70 окрашенный по таблице RAL Рассеиватель - опал. Гарантия - 3 года Диапазон рабочих температур от -15 до +45 | шт. | 10646.64 | по запросу | по запросу
PS-lux-O4-interior-G-48-IP20 | 48Вт, 4368 Лм 900x520x70 |  |  | шт. | 16434.495 | по запросу | по запросу
PS-lux-O4-interior-G-72-IP20 | 72Вт, 6552 Лм, 1307x755x70 |  |  | шт. | 22184.685 | по запросу | по запросу
PS-lux-O4-interior-G-96-IP20 | 96Вт, 8736 Лм, 1709x987x70 |  |  | шт. | 27708.885 | по запросу | по запросу
PS-lux-O4-interior-G-120-IP20 | 120Вт, 10920 Лм, 2120x1224x70 |  |  | шт. | 33333.525 | по запросу | по запросу
PS-lux-O4-interior-G-144-IP20 | 144Вт, 13104 Лм, 2522x1456x70 |  |  | шт. | 39083.715 | по запросу | по запросу
PS-lux-O4-interior-G-192-IP20 | 192Вт, 17472 Лм, 3339x1928x70 |  |  | шт. | 48813.84 | по запросу | по запросу
PS-lux-O4-interior-H | Мощность, световой поток, габаритные размеры | Внешний вид | Технические характеристики | Ед. изм | Цена (Тариф) от 1 до 10шт | Цена опт от 11 до 50 шт | Цена дистр. от 51шт
Интерьерныйе светодиодные светильники
PS-lux-O4-interior-H-24-IP20 | 24Вт, 2184 Лм, 437x379x70 |  | Световой поток - 100-130Лм/Вт Пылевлагозащита - IP20 Температура свечения - 3000/4000/5000К Частота сети - 50±10% Напряжение - 176-264V Угол свечения - 120 Коэффициент пульсации - 0,1% Коэффициент мощности - 0,98 Индекс цветопередачи - ≥80Ra Срок службы - 50 000 часов Корпус - Алюминиевый профиль 50х70 окрашенный по таблице RAL Рассеиватель - опал. Гарантия - 3 года Диапазон рабочих температур от -15 до +45 | шт. | 10583.865 | по запросу | по запросу
PS-lux-O4-interior-H-48-IP20 | 48Вт, 4368 Лм 843x730x70 |  |  | шт. | 14852.565 | по запросу | по запросу
PS-lux-O4-interior-H-72-IP20 | 72Вт, 6552 Лм, 1250x1082x70 |  |  | шт. | 22121.91 | по запросу | по запросу
PS-lux-O4-interior-H-96-IP20 | 96Вт, 8736 Лм, 1655x1433x70 |  |  | шт. | 26227.395 | по запросу | по запросу
PS-lux-O4-interior-H-120-IP20 | 120Вт, 10920 Лм, 2062x1786x70 |  |  | шт. | 30332.88 | по запросу | по запросу
PS-lux-O4-interior-H-144-IP20 | 144Вт, 13104 Лм, 2467x2137x70 |  |  | шт. | 37602.225 | по запросу | по запросу
PS-lux-O4-interior-H-192-IP20 | 192Вт, 17472 Лм, 3280x2840x70 |  |  | шт. | 45813.195 | по запросу | по запросу
PS-lux-O4-interior-I | Мощность, световой поток, габаритные размеры | Внешний вид | Технические характеристики | Ед. изм | Цена (Тариф) от 1 до 10шт | Цена опт от 11 до 50 шт | Цена дистр. от 51шт
Интерьерныйе светодиодные светильники
PS-lux-O4-interior-I-24-IP20 | 24Вт, 2880 Лм, 400x400x100 |  | Световой поток - 100-130Лм/Вт Пылевлагозащита - IP20 Температура свечения - 3000/4000/5000К Частота сети - 50±10% Напряжение - 176-264V Угол свечения - 120 Коэффициент пульсации - 0,1% Коэффициент мощности - 0,98 Индекс цветопередачи - ≥80Ra Срок службы - 50 000 часов Корпус - Листовая сталь с порошковой окраской по таблице RAL Рассеиватель - опал. Гарантия - 3 года Диапазон рабочих температур от -15 до +45 | шт. | 8976.825 | по запросу | по запросу
PS-lux-O4-interior-I-35-IP20 | 35Вт, 4200 Лм, 500х500х100 |  |  | шт. | 11425.05 | по запросу | по запросу
PS-lux-O4-interior-I-48-IP20 | 48Вт, 5760 Лм, 600х600х100 |  |  | шт. | 14551.245 | по запросу | по запросу
PS-lux-O4-interior-I-74-IP20 | 74Вт, 8880 Лм, 700х700х100 |  |  | шт. | 18845.055 | по запросу | по запросу
PS-lux-O4-interior-I-95-IP20 | 95Вт, 11400 Лм, 800х800х100 |  |  | шт. | 24306.48 | по запросу | по запросу
PS-lux-O4-interior-I-105-IP20 | 105Вт, 12600 Лм, 1000х1000х120 |  |  | шт. | 28035.315 | по запросу | по запросу
PS-lux-O4-interior-I-118-IP20 | 118Вт, 14160 Лм, 900х900х100 |  |  | шт. | 28838.835 | по запросу | по запросу
PS-lux-O4-interior-I-157-IP20 | 157Вт, 18840 Лм, 1200х1200х120 |  |  | шт. | 42046.695 | по запросу | по запросу
PS-lux-O4-interior-I-213-IP20 | 213Вт, 25560 лм, 1400х1400х120 |  |  | шт. | 52153.47 | по запросу | по запросу
PS-lux-O4-interior-I-251-IP20 | 251Вт, 30120 Лм, 1500х1500х120 |  |  | шт. | 59611.14 | по запросу | по запросу
PS-lux-O4-interior-I-288-IP20 | 288Вт, 34560 Лм, 1600х1600х100 |  |  | шт. | 67257.135 | по запросу | по запросу
PS-lux-O4-interior-I-321-IP20 | 321Вт, 38520 Лм, 1800х1800х120 |  |  | шт. | 79661.475 | по запросу | по запросу
PS-lux-O4-interior-I-414-IP20 | 414Вт, 49680 Лм, 1950x1950x120 |  |  | шт. | 92480.13 | по запросу | по запросу
PS-lux-O4-interior-ID | Мощность, световой поток, габаритные размеры | Внешний вид | Технические характеристики | Ед. изм | Цена (Тариф) от 1 до 10шт | Цена опт от 11 до 50 шт | Цена дистр. от 51шт
Интерьерныйе светодиодные светильники
PS-lux-O4-interior-ID-32-IP20 | 32Вт, 2912 Лм, 400x400x100 |  | Световой поток - 100-130Лм/Вт Пылевлагозащита - IP20 Температура свечения - 3000/4000/5000К Частота сети - 50±10% Напряжение - 176-264V Угол свечения - 120 Коэффициент пульсации - 0,1% Коэффициент мощности - 0,98 Индекс цветопередачи - ≥80Ra Срок службы - 50 000 часов Корпус - Листовая сталь с порошковой окраской по таблице RAL Рассеиватель - опал. Гарантия - 3 года Диапазон рабочих температур от -15 до +45 | шт. | 10069.11 | по запросу | по запросу
PS-lux-O4-interior-ID-42-IP20 | 42Вт, 3822 Лм, 500х500х100 |  |  | шт. | 13119.975 | по запросу | по запросу
PS-lux-O4-interior-ID-50-IP20 | 50Вт, 4550 Лм, 600х600х100 |  |  | шт. | 14890.23 | по запросу | по запросу
PS-lux-O4-interior-ID-60-IP20 | 60Вт, 5460 Лм, 700х700х100 |  |  | шт. | 17752.77 | по запросу | по запросу
PS-lux-O4-interior-ID-67-IP20 | 67Вт, 6097 Лм, 800х800х100 |  |  | шт. | 19799.235 | по запросу | по запросу
PS-lux-O4-interior-ID-75-IP20 | 75Вт, 6825 Лм, 900х900х100 |  |  | шт. | 22686.885 | по запросу | по запросу
PS-lux-O4-interior-ID-87-IP20 | 87Вт, 7917 Лм, 1000х1000х100 |  |  | шт. | 25160.22 | по запросу | по запросу
PS-lux-O4-interior-ID-107-IP20 | 107Вт, 9737 Лм, 1200х1200х100 |  |  | шт. | 30157.11 | по запросу | по запросу
PS-lux-O4-interior-ID-123-IP20 | 123Вт, 11193 лм, 1400х1400х100 |  |  | шт. | 35342.325 | по запросу | по запросу
PS-lux-O4-interior-ID-131-IP20 | 131Вт, 11921 Лм, 1500х1500х100 |  |  | шт. | 37200.465 | по запросу | по запросу
PS-lux-O4-interior-ID-147-IP20 | 147Вт, 13377 Лм, 1600х1600х100 |  |  | шт. | 37777.995 | по запросу | по запросу
PS-lux-O4-interior-ID-159-IP20 | 159Вт, 14469 Лм, 1800х1800х100 |  |  | шт. | 45951.3 | по запросу | по запросу
PS-lux-O4-interior-ID-175-IP20 | 175Вт, 15925 Лм, 1950x1950x100 |  |  | шт. | 47558.34 | по запросу | по запросу
PS-lux-O4-interior-J | Мощность, световой поток, габаритные размеры | Внешний вид | Технические характеристики | Ед. изм | Цена (Тариф) от 1 до 10шт | Цена опт от 11 до 50 шт | Цена дистр. от 51шт
Интерьерныйе светодиодные светильники
PS-lux-O4-interior-J-36-IP20 | 36Вт, 3276 Лм, 514x280x50 |  | Световой поток - 100-130Лм/Вт Пылевлагозащита - IP20 Температура свечения - 3000/4000/5000К Частота сети - 50±10% Напряжение - 176-264V Угол свечения - 120 Коэффициент пульсации - 0,1% Коэффициент мощности - 0,98 Индекс цветопередачи - ≥80Ra Срок службы - 50 000 часов Корпус - Алюминиевый профиль 50х50 окрашенный по таблице RAL Рассеиватель - опал. Гарантия - 3 года Диапазон рабочих температур от -15 до +45 | шт. | 12994.425 | по запросу | по запросу
PS-lux-O4-interior-J-72-IP20 | 72Вт, 6552 Лм, 983x514x50 |  |  | шт. | 22310.235 | по запросу | по запросу
PS-lux-O4-interior-J-108-IP20 | 108Вт, 9828 Лм, 1452x749x50 |  |  | шт. | 29981.34 | по запросу | по запросу
PS-lux-O4-interior-J-144-IP20 | 144Вт, 13104 Лм, 1921x983x50 |  |  | шт. | 37790.55 | по запросу | по запросу
PS-lux-O4-interior-K | Мощность, световой поток, габаритные размеры | Внешний вид | Технические характеристики | Ед. изм | Цена (Тариф) от 1 до 10шт | Цена опт от 11 до 50 шт | Цена дистр. от 51шт
Интерьерныйе светодиодные светильники
PS-lux-O4-interior-K-39-IP20 | 39Вт, 2440 Лм, D500x100 |  | Световой поток - 100-130Лм/Вт Пылевлагозащита - IP20 Температура свечения - 3000/4000/5000К Частота сети - 50±10% Напряжение - 176-264V Угол свечения - 120 Коэффициент пульсации - 0,1% Коэффициент мощности - 0,98 Индекс цветопередачи - ≥80Ra Срок службы - 50 000 часов Корпус - Листовая сталь с порошковой окраской по таблице RAL Рассеиватель - опал. Гарантия - 3 года Диапазон рабочих температур от -15 до +45 | шт. | Уточнять | Уточнять | Уточнять
PS-lux-O4-interior-K-61-IP20 | 61Вт, 3810 Лм, D750x100 |  |  | шт. | Уточнять | Уточнять | Уточнять
PS-lux-O4-interior-K-78-IP20 | 78Вт, 4880 Лм, D1000x100 |  |  | шт. | Уточнять | Уточнять | Уточнять

## Промышленные уличные
PS-lux-SP1 IP65 | Мощность, световой поток, габаритные размеры | Внешний вид | Основные характеристики | Ед. изм | РОЗНИЦА (Тариф) до 20 000 руб. | ОПТ1 от 20 000 до 150 000 руб. | ОПТ 2 (МРЦ) от 150 000 руб. | Цена дистрибьютор
Промышленные светодиодные светильники (ABS-пластик)
PS-lux-SP1-6 | 6Вт, 600 Лм, 130х76х76 |  | Световой поток 100-130Лм/Вт Пылевлагозащита IP65 Температура свечения 3000/4000/5000К Частота сети 50±10% Напряжение 176-264V Угол свечения 120 Коэффициент пульсации 0,1% Коэффициент мощности 0,98 Индекс цветопередачи ≥80Ra Срок службы 50 000 часов Корпус ABS-пластик Рассеиватель матовый, прозрачный Гарантия 3 года Диапазон рабочих температур - -35 до +45 | шт. | 1200 | 908.2125 | по запросу | по запросу
PS-lux-SP1-10 | 10Вт, 1000 Лм, 310х76х76 |  |  | шт. | 1464 | 1277 | по запросу | по запросу
PS-lux-SP1-20 | 20Вт, 2000 Лм, 595х76х76 |  |  | шт. | 1894.5 | 1652 | по запросу | по запросу
PS-lux-SP1-40 | 40Вт, 4000 Лм, 1150х76х76 |  |  | шт. | 2928 | 2553 | по запросу | по запросу
PS-lux-SP1-45 | 45Вт, 4500 Лм, 1462х76х76 |  |  | шт. | 3810 | 3320 | по запросу | по запросу
PS-lux-SP1-60 | 60Вт, 6000 Лм, 1150х76х76 |  |  | шт. | 4035 | 3520 | по запросу | по запросу
PS-lux-SP2 IP65 | Мощность, световой поток, габаритные размеры |  | Основные характеристики | Ед. изм | РОЗНИЦА (Тариф) до 20 000 руб. | ОПТ1 от 20 000 до 150 000 руб. | ОПТ 2 (МРЦ) от 150 000 руб. | Цена дистрибьютор
Промышленные светодиодные светильники (ABS-пластик)
PS-lux-SP2-20 | 20Вт, 2000 Лм, 660х125х100 |  | Световой поток 100-130Лм/Вт Пылевлагозащита IP65 Температура свечения 3000/4000/5000К Частота сети 50±10% Напряжение 176-264V Угол свечения 120 Коэффициент пульсации 0,1% Коэффициент мощности 0,98 Индекс цветопередачи ≥80Ra Срок службы 50 000 часов Корпус ABS-пластик Рассеиватель матовый, прозрачный Гарантия 3 года Диапазон рабочих температур - -35 до +45 | шт. | 1920 | 1670 | по запросу | по запросу
PS-lux-SP2-40 | 40Вт, 4000 Лм, 660х125х100 |  |  | шт. | 2662.5 | 2320 | по запросу | по запросу
PS-lux-SP2-40 | 40Вт, 4000 Лм, 1280х125х100 |  |  | шт. | 3000 | 2615 | по запросу | по запросу
PS-lux-SP2-60 | 60Вт, 6000 Лм, 1280х125х100 |  |  | шт. | 4035 | 3517 | по запросу | по запросу
PS-lux-SP2-80 | 80Вт, 8000 Лм, 1280х125х100 |  |  | шт. | 4731 | 4125 | по запросу | по запросу
PS-lux-P1 IP65 | Мощность, световой поток, габаритные размеры (без крепления) | Стандартный вариант крепления - скоба, возможно подвесное крепление при помощи рым-гаек. | Основные характеристики | Ед. изм | РОЗНИЦА (Тариф) до 20 000 руб. | ОПТ1 от 20 000 до 150 000 руб. | ОПТ 2 (МРЦ) от 150 000 руб. | Цена дистрибьютор
Промышленные светодиодные светильники (анодированный алюминий)
PS-lux-P1-20 | 20Вт, 2600 Лм, 340х194х72 |  | Световой поток, Лм/вт. 100-130; Напряжение питания, В 176-264; Частота тока питающей сети, Гц 50-60; Коэффициент мощности, PF ~0,98; Температура свечения, К 3000/4000/5000; Индекс цветопередачи CRI Ra80; КСС(кривая сила света) Д-косинусная; Коэффициент пульсации, менее 1%; Степень защиты, IP IP67; Климатическое исполнение УХЛ1; Температура эксплуатации от -60 до +60; Материал корпуса Анодированный алюминий; Тип монтажа поворотная скоба; Вид/материал рассеивателя прозрачный ПК; Класс защиты от поражения эл. током I; Ресурс светодиодов не менее, ч 100000; Гарантия, лет 5. | шт. | 7170.822 | 6374.064 | по запросу | по запросу
PS-lux-P1-30 | 30Вт, 3900 Лм, 340х194х72 |  |  | шт. | 7434.468 | 6608.416 | по запросу | по запросу
PS-lux-P1-40 | 40Вт, 5200 Лм, 340х194х72 |  |  | шт. | 7890.174 | 7013.488 | по запросу | по запросу
PS-lux-P1-50 | 50Вт, 6500 Лм, 340х194х72 |  |  | шт. | 8183.502 | 7274.224 | по запросу | по запросу
PS-lux-P1-60 | 60Вт, 7800 Лм, 340х194х72 |  |  | шт. | 9571.572 | 8508.064 | по запросу | по запросу
PS-lux-P1-70 | 70Вт, 9100 Лм, 340х194х72 |  |  | шт. | 9810.774 | 8720.688 | по запросу | по запросу
PS-lux-P1-80 | 80Вт, 10400 Лм, 340х194х72 |  |  | шт. | 10200.132 | 9066.784 | по запросу | по запросу
PS-lux-P1-90 | 90Вт, 11300 Лм, 340х194х72 |  |  | шт. | 10510.92 | 9343.04 | по запросу | по запросу
PS-lux-P1-100 | 100Вт, 13000 Лм, 340х194х72 |  |  | шт. | 10847.898 | 9642.576 | по запросу | по запросу
PS-lux-P1-120 | 120Вт, 15600 Лм, 646х194х72 |  |  | шт. | 15118.614 | 13438.768 | по запросу | по запросу
PS-lux-P1-140 | 140Вт, 18200 Лм, 646х194х72 |  |  | шт. | 15406.704 | 13694.848 | по запросу | по запросу
PS-lux-P1-150 | 150Вт, 19500 Лм, 646х194х72 |  |  | шт. | 15886.854 | 14121.648 | по запросу | по запросу
PS-lux-P1-160 | 160Вт, 20800 Лм, 646х194х72 |  |  | шт. | 16150.5 | 14356 | по запросу | по запросу
PS-lux-P1-180 | 180Вт, 23400 Лм, 946х194х72 |  |  | шт. | 19693.134 | 17505.008 | по запросу | по запросу
PS-lux-P1-200 | 200Вт, 26000 Лм, 946х194х72 |  |  | шт. | 22324.356 | 19843.872 | по запросу | по запросу
PS-lux-P1-240 | 240Вт, 31200 Лм, 1046х194х72 |  |  | шт. | 22846.41 | 20307.92 | по запросу | по запросу
PS-lux-P1-300 | 300 Вт, 39000 Лм, 646х388х72 |  |  | шт. | 37774.71 | 33577.52 | по запросу | по запросу
PS-lux-P2 IP65 | Мощность, световой поток, габаритные размеры (без крепления) | Стандартный вариант крепления - скоба, возможно подвесное крепление при помощи рым-гаек или накладное. | Основные характеристики | Ед. изм | РОЗНИЦА (Тариф) до 20 000 руб. | ОПТ1 от 20 000 до 150 000 руб. | ОПТ 2 (МРЦ) от 150 000 руб. | Цена дистрибьютор
Промышленные светодиодные светильники (анодированный алюминий)
PS-lux-P2-20 | 20Вт, 2600 Лм, 340х106х56 |  | Световой поток, Лм/вт. 100-130; Напряжение питания, В 176-264; Частота тока питающей сети, Гц 50-60; Коэффициент мощности, PF ~0,98; Температура свечения, К 3000/4000/5000; Индекс цветопередачи CRI Ra80; КСС(кривая сила света) Д-косинусная; Коэффициент пульсации, менее 1%; Степень защиты, IP IP67; Климатическое исполнение УХЛ1; Температура эксплуатации от -60 до +60; Материал корпуса Анодированный алюминий; Тип монтажа поворотная скоба; Вид/материал рассеивателя прозрачный ПК; Класс защиты от поражения эл. током I; Ресурс светодиодов не менее, ч 100000; Гарантия, лет 5. | шт. | 5519.106 | 4905.872 | по запросу | по запросу
PS-lux-P2-30 | 30Вт, 3900 Лм, 340х106х56 |  |  | шт. | 5664.024 | 5034.688 | по запросу | по запросу
PS-lux-P2-40 | 40Вт, 5200 Лм, 340х106х56 |  |  | шт. | 5903.226 | 5247.312 | по запросу | по запросу
PS-lux-P2-50 | 50Вт,6500 Лм, 340х106х56 |  |  | шт. | 6383.376 | 5674.112 | по запросу | по запросу
PS-lux-P2-60 | 60Вт, 7800 Лм, 640х106х56 |  |  | шт. | 8895.87 | 7907.44 | по запросу | по запросу
PS-lux-P2-70 | 70Вт, 9100 Лм, 640х106х56 |  |  | шт. | 9136.818 | 8121.616 | по запросу | по запросу
PS-lux-P2-80 | 80Вт, 10400 Лм, 640х106х56 |  |  | шт. | 9239.832 | 8213.184 | по запросу | по запросу
PS-lux-P2-90 | 90Вт, 11700 Лм, 640х106х56 |  |  | шт. | 9959.184 | 8852.608 | по запросу | по запросу
PS-lux-P2-100 | 100Вт, 13000 Лм, 640х106х56 |  |  | шт. | 10488.222 | 9322.864 | по запросу | по запросу
PS-lux-P2 Optik IP65 | Мощность, световой поток, габаритные размеры (без крепления) | Стандартный вариант крепления - скоба, возможно подвесное крепление при помощи рым-гаек или накладное. | Основные характеристики | Ед. изм | РОЗНИЦА (Тариф) до 20 000 руб. | ОПТ1 от 20 000 до 150 000 руб. | ОПТ 2 (МРЦ) от 150 000 руб. | Цена дистрибьютор
Промышленные светодиодные светильники (анодированный алюминий)
PS-lux-P2 Optik-30 | 30Вт, 3300 Лм, 390х124х67 |  | Световой поток, Лм/вт. 100-130; Напряжение питания, В 176-264; Частота тока питающей сети, Гц 50-60; Коэффициент мощности, PF ~0,98; Температура свечения, К 3000/4000/5000; Индекс цветопередачи CRI Ra80; КСС(кривая сила света) К15,30,60; Коэффициент пульсации, менее 1%; Степень защиты, IP IP67; Климатическое исполнение УХЛ1; Температура эксплуатации от -60 до +60; Материал корпуса Анодированный алюминий; Тип монтажа поворотная скоба; Вид/материал рассеивателя прозрачный ПК; Класс защиты от поражения эл. током I; Ресурс светодиодов не менее, ч 100000; Гарантия, лет 5. | шт. | 6935.112 | 6164.544 | по запросу | по запросу
PS-lux-P2 Optik-60 | 60Вт, 6600 Лм, 390х124х67 |  |  | шт. | 9311.418 | 8276.816 | по запросу | по запросу
PS-lux-P2 Optik-80 | 80Вт, 8800 Лм, 560х124х67 |  |  | шт. | 13679.91 | 12159.92 | по запросу | по запросу
PS-lux-P2 Optik-100 | 100Вт, 11000 Лм, 780х124х67 |  |  | шт. | 14879.412 | 13226.144 | по запросу | по запросу
PS-lux-P2 Optik-120 | 120Вт,13200 Лм, 780х124х67 |  |  | шт. | 15719.238 | 13972.656 | по запросу | по запросу
PS-lux-P3 Long IP65 | Мощность, световой поток, габаритные размеры (без крепления) | Стандартный вариант крепления - скоба, возможно подвесное крепление при помощи рым-гаек или накладное. | Основные характеристики | Ед. изм | РОЗНИЦА (Тариф) до 20 000 руб. | ОПТ1 от 20 000 до 150 000 руб. | ОПТ 2 (МРЦ) от 150 000 руб. | Цена дистрибьютор
Промышленные светодиодные светильники (анодированный алюминий)
PS-lux-P3 Long-20 | 20Вт, 2600 Лм, 540х77х49 |  | Световой поток, Лм/вт. 100-130; Напряжение питания, В 176-264; Частота тока питающей сети, Гц 50-60; Коэффициент мощности, PF ~0,98; Температура свечения, К 3000/4000/5000; Индекс цветопередачи CRI Ra80; КСС(кривая сила света) Д-косинусная; Коэффициент пульсации, менее 1%; Степень защиты, IP IP67; Климатическое исполнение УХЛ1; Температура эксплуатации от -60 до +60; Материал корпуса Анодированный алюминий; Тип монтажа поворотная скоба; Вид/материал рассеивателя прозрачный ПК; Класс защиты от поражения эл. током I; Ресурс светодиодов не менее, ч 100000; Гарантия, лет 5. | шт. | 3959.928 | 3519.936 | по запросу | по запросу
PS-lux-P3 Long-30 | 30Вт, 3900 Лм, 540х77х49 |  |  | шт. | 5639.58 | 5012.96 | по запросу | по запросу
PS-lux-P3 Long-40 | 40Вт, 5200 Лм, 1040х77х49 |  |  | шт. | 6935.112 | 6164.544 | по запросу | по запросу
PS-lux-P3 Long-50 | 50Вт, 6500 Лм, 1040х77х49 |  |  | шт. | 7631.766 | 6783.792 | по запросу | по запросу
PS-lux-P3 Long-60 | 60Вт, 7800 Лм, 1540х77х49 |  |  | шт. | 8400.006 | 7466.672 | по запросу | по запросу
PS-lux-P2 Long IP65 | Мощность, световой поток, габаритные размеры (без крепления) | Стандартный вариант крепления - скоба, возможно подвесное крепление при помощи рым-гаек или накладное. | Основные характеристики | Ед. изм | РОЗНИЦА (Тариф) до 20 000 руб. | ОПТ1 от 20 000 до 150 000 руб. | ОПТ 2 (МРЦ) от 150 000 руб. | Цена дистрибьютор
Промышленные светодиодные светильники (анодированный алюминий)
PS-lux-P2 Long-20 | 20Вт, 2600 Лм, 520х80х75 |  | Световой поток, Лм/вт. 100-130; Напряжение питания, В 176-264; Частота тока питающей сети, Гц 50-60; Коэффициент мощности, PF ~0,98; Температура свечения, К 3000/4000/5000; Индекс цветопередачи CRI Ra80; КСС(кривая сила света) Д-косинусная; Коэффициент пульсации, менее 1%; Степень защиты, IP IP67; Климатическое исполнение УХЛ1; Температура эксплуатации от -60 до +60; Материал корпуса Анодированный алюминий; Тип монтажа поворотная скоба; Вид/материал рассеивателя прозрачный ПК; Класс защиты от поражения эл. током I; Ресурс светодиодов не менее, ч 100000; Гарантия, лет 5. | шт. | 4167.702 | 3704.624 | по запросу | по запросу
PS-lux-P2 Long-30 | 30Вт, 3900 Лм, 520х80х75 |  |  | шт. | 5936.4 | 5276.8 | по запросу | по запросу
PS-lux-P2 Long-40 | 40Вт, 5200 Лм, 1020х80х75 |  |  | шт. | 7300.026 | 6488.912 | по запросу | по запросу
PS-lux-P2 Long-50 | 50Вт, 6500 Лм, 1020х80х75 |  |  | шт. | 8033.346 | 7140.752 | по запросу | по запросу
PS-lux-P2 Long-60 | 60Вт, 7800 Лм, 1520х80х75 |  |  | шт. | 8841.744 | 7859.328 | по запросу | по запросу
PS-lux-S1 IP65 | Мощность, световой поток, габаритные размеры (без крепления) |  | Основные характеристики | Ед. изм | РОЗНИЦА (Тариф) до 20 000 руб. | ОПТ1 от 20 000 до 150 000 руб. | ОПТ 2 (МРЦ) от 150 000 руб. | Цена дистрибьютор
Уличные светодиодные светильники (анодированный алюминий)
PS-lux-S1-20 | 20Вт, 2600 Лм, 340х194х72 |  | Световой поток, Лм/вт. 100-130; Напряжение питания, В 176-264; Частота тока питающей сети, Гц 50-60; Коэффициент мощности, PF ~0,98; Температура свечения, К 3000/4000/5000; Индекс цветопередачи CRI Ra80; КСС(кривая сила света) Д-косинусная; Коэффициент пульсации, менее 1%; Степень защиты, IP IP67; Климатическое исполнение УХЛ1; Температура эксплуатации от -60 до +60; Материал корпуса Анодированный алюминий; Тип монтажа поворотная скоба; Вид/материал рассеивателя прозрачный ПК; Класс защиты от поражения эл. током I; Ресурс светодиодов не менее, ч 100000; Гарантия, лет 5. | шт. | 7200.504 | 6400.448 | по запросу | по запросу
PS-lux-S1-30 | 30Вт, 3900 Лм, 340х194х72 |  |  | шт. | 7464.15 | 6634.8 | по запросу | по запросу
PS-lux-S1-40 | 40Вт, 5200 Лм, 340х194х72 |  |  | шт. | 7919.856 | 7039.872 | по запросу | по запросу
PS-lux-S1-50 | 50Вт, 6500 Лм, 340х194х72 |  |  | шт. | 8232.39 | 7317.68 | по запросу | по запросу
PS-lux-S1-60 | 60Вт, 7800 Лм, 340х194х72 |  |  | шт. | 9575.064 | 8511.168 | по запросу | по запросу
PS-lux-S1-70 | 70Вт, 9100 Лм, 340х194х72 |  |  | шт. | 9838.71 | 8745.52 | по запросу | по запросу
PS-lux-S1-80 | 80Вт, 10400 Лм, 340х194х72 |  |  | шт. | 10271.718 | 9130.416 | по запросу | по запросу
PS-lux-S1-90 | 90Вт, 11700 Лм, 340х194х72 |  |  | шт. | 10559.808 | 9386.496 | по запросу | по запросу
PS-lux-S1-100 | 100Вт, 13000 Лм, 340х194х72 |  |  | шт. | 10872.342 | 9664.304 | по запросу | по запросу
PS-lux-S1-120 | 120Вт, 15600 Лм, 646х194х72 |  |  | шт. | 15191.946 | 13503.952 | по запросу | по запросу
PS-lux-S1-140 | 140Вт, 18200 Лм, 646х194х72 |  |  | шт. | 16295.418 | 14484.816 | по запросу | по запросу
PS-lux-S1-150 | 150Вт, 19500 Лм, 646х194х72 |  |  | шт. | 16655.094 | 14804.528 | по запросу | по запросу
PS-lux-S1-160 | 160Вт, 20800 Лм, 646х194х72 |  |  | шт. | 16967.628 | 15082.336 | по запросу | по запросу
PS-lux-S1-180 | 180Вт, 23400 Лм, 946х194х72 |  |  | шт. | 19654.722 | 17470.864 | по запросу | по запросу
PS-lux-S1-200 | 200Вт, 26000 Лм, 946х194х72 |  |  | шт. | 22343.562 | 19860.944 | по запросу | по запросу
PS-lux-S1-240 | 240Вт, 31200 Лм, 1046х194х72 |  |  | шт. | 25486.362 | 22654.544 | по запросу | по запросу
PS-lux-S2 IP65 | Мощность, световой поток, габаритные размеры (без крепления) |  | Основные характеристики | Ед. изм | РОЗНИЦА (Тариф) до 20 000 руб. | ОПТ1 от 20 000 до 150 000 руб. | ОПТ 2 (МРЦ) от 150 000 руб. | Цена дистрибьютор
Уличные светодиодные светильники (анодированный алюминий)
PS-lux-S2-20 | 20Вт, 2600 Лм, 340х106х56 |  | Световой поток, Лм/вт. 100-130; Напряжение питания, В 176-264; Частота тока питающей сети, Гц 50-60; Коэффициент мощности, PF ~0,98; Температура свечения, К 3000/4000/5000; Индекс цветопередачи CRI Ra80; КСС(кривая сила света) Д-косинусная; Коэффициент пульсации, менее 1%; Степень защиты, IP IP67; Климатическое исполнение УХЛ1; Температура эксплуатации от -60 до +60; Материал корпуса Анодированный алюминий; Тип монтажа поворотная скоба; Вид/материал рассеивателя прозрачный ПК; Класс защиты от поражения эл. током I; Ресурс светодиодов не менее, ч 100000; Гарантия, лет 5. | шт. | 5760.054 | 5120.048 | по запросу | по запросу
PS-lux-S2-30 | 30Вт, 3900 Лм, 340х106х56 |  |  | шт. | 5880.528 | 5227.136 | по запросу | по запросу
PS-lux-S2-40 | 40Вт, 5200 Лм, 340х106х56 |  |  | шт. | 6358.932 | 5652.384 | по запросу | по запросу
PS-lux-S2-50 | 50Вт, 6500 Лм, 340х106х56 |  |  | шт. | 6479.406 | 5759.472 | по запросу | по запросу
PS-lux-S2-60 | 60Вт, 7800 Лм, 640х106х56 |  |  | шт. | 9047.772 | 8042.464 | по запросу | по запросу
PS-lux-S2-70 | 70Вт, 9100 Лм, 640х106х56 |  |  | шт. | 9286.974 | 8255.088 | по запросу | по запросу
PS-lux-S2-80 | 80Вт, 10400 Лм, 640х106х56 |  |  | шт. | 9599.508 | 8532.896 | по запросу | по запросу
PS-lux-S2-90 | 90Вт, 11700 Лм, 640х106х56 |  |  | шт. | 10079.658 | 8959.696 | по запросу | по запросу
PS-lux-S2-100 | 100Вт, 13000 Лм, 640х106х56 |  |  | шт. | 10559.808 | 9386.496 | по запросу | по запросу
PS-lux-AZS IP65 | Мощность, световой поток, габаритные размеры (без крепления) | Стандартный вариант крепления - скоба, возможно подвесное крепление при помощи рым-гаек. | Основные характеристики | Ед. изм | РОЗНИЦА (Тариф) до 20 000 руб. | ОПТ1 от 20 000 до 150 000 руб. | ОПТ 2 (МРЦ) от 150 000 руб. | Цена дистрибьютор
Светильники светодиодные АЗС (анодированный алюминий)
PS-lux-AZS-50 | 50Вт, 5200 Лм, 540х340х72 |  | Световой поток, Лм/вт. 100-130; Напряжение питания, В 176-264; Частота тока питающей сети, Гц 50-60; Коэффициент мощности, PF ~0,98; Температура свечения, К 3000/4000/5000; Индекс цветопередачи CRI Ra80; КСС(кривая сила света) Д-косинусная; Коэффициент пульсации, менее 1%; Степень защиты, IP IP65; Климатическое исполнение УХЛ1; Температура эксплуатации от -60 до +60; Материал корпуса Анодированный алюминий; Тип монтажа поворотная скоба; Вид/материал рассеивателя прозрачный ПК; Класс защиты от поражения эл. током I; Ресурс светодиодов не менее, ч 100000; Гарантия, лет 5. | шт. | 11471.22 | 10196.64 | по запросу | по запросу
PS-lux-AZS-100 | 100Вт, 10400 Лм, 540х540х72 |  |  | шт. | 18959.814 | 16853.168 | по запросу | по запросу
Дополнительные опции
|  | Блок аварийного питания | каждые 50 Вт |  | 4 000р.
|  | Вторичная оптика | 9º, 15º, 25º, 30º, 45º, 60º, 90º, 135х55º |  | по запросу

## Пожаробезопсные
PS-Lux-P1-FR | Мощность, световой поток, габаритные размеры (без крепления) | Стандартный вариант крепления - скоба, возможно подвесное крепление при помощи рым-гаек. | Технические характеристики | Ед. изм | РОЗНИЦА (Тариф) до 20 000 руб. | ОПТ1 от 20 000 до 150 000 руб. | ОПТ 2 (МРЦ) от 150 000 руб. | Цена дистрибьютор
Пожаробезопасные светодиодные светильники (IP65)
PS-Lux-P1-FR 20 | 20Вт, 2600 Лм, 340х194х72 |  | Световой поток, Лм/вт. 100-130; Напряжение питания, В 176-264; Частота тока питающей сети, Гц 50-60; Коэффициент мощности, PF ~0,98; Температура свечения, К 3000/4000/5000; Индекс цветопередачи CRI Ra≥80; КСС(кривая сила света) Д-косинусная; Коэффициент пульсации, менее 1%; Степень защиты, IP IP65; Климатическое исполнение УХЛ1; Температура эксплуатации от -50 до +60; Материал корпуса нодированный алюминий; Тип монтажа поворотная скоба; Вид/материал рассеивателя закаленное стекло; Класс защиты от поражения эл. током I; Ресурс светодиодов не менее, ч 100000; Гарантия, лет 5. | шт. | 7870.968 | 6996.416 | по запросу | по запросу
PS-Lux-P1-FR 30 | 30Вт, 3900 Лм, 340х194х72 |  |  | шт. | 8111.916 | 7210.592 | по запросу | по запросу
PS-Lux-P1-FR 40 | 40Вт, 5200 Лм, 340х194х72 |  |  | шт. | 8592.066 | 7637.392 | по запросу | по запросу
PS-Lux-P1-FR 50 | 50Вт, 6500 Лм, 340х194х72 |  |  | шт. | 9479.034 | 8425.808 | по запросу | по запросу
PS-Lux-P1-FR 60 | 60Вт, 7800 Лм, 340х194х72 |  |  | шт. | 10510.92 | 9343.04 | по запросу | по запросу
PS-Lux-P1-FR 70 | 70Вт, 9100 Лм, 340х194х72 |  |  | шт. | 10751.868 | 9557.216 | по запросу | по запросу
PS-Lux-P1-FR 80 | 80Вт, 10400 Лм, 340х194х72 |  |  | шт. | 11387.412 | 10122.144 | по запросу | по запросу
PS-Lux-P1-FR 90 | 90Вт, 11300 Лм, 340х194х72 |  |  | шт. | 11424.078 | 10154.736 | по запросу | по запросу
PS-Lux-P1-FR 100 | 100Вт, 13000 Лм, 340х194х72 |  |  | шт. | 12192.318 | 10837.616 | по запросу | по запросу
PS-Lux-P1-FR 120 | 120Вт, 15600 Лм, 646х194х72 |  |  | шт. | 15935.742 | 14165.104 | по запросу | по запросу
PS-Lux-P1-FR 140 | 140Вт, 18200 Лм, 646х194х72 |  |  | шт. | 17494.92 | 15551.04 | по запросу | по запросу
PS-Lux-P1-FR 150 | 150Вт, 19500 Лм, 646х194х72 |  |  | шт. | 17854.596 | 15870.752 | по запросу | по запросу
PS-Lux-P1-FR 160 | 160Вт, 20800 Лм, 646х194х72 |  |  | шт. | 18575.694 | 16511.728 | по запросу | по запросу
PS-Lux-P1-FR 180 | 180Вт, 23400 Лм, 1046х194х72 |  |  | шт. | 20422.962 | 18153.744 | по запросу | по запросу
PS-Lux-P1-FR 200 | 200Вт, 26000 Лм, 1046х194х72 |  |  | шт. | 21166.758 | 18814.896 | по запросу | по запросу
PS-Lux-P1-FR 240 | 240Вт, 31200 Лм, 1046х194х72 |  |  | шт. | 25846.038 | 22974.256 | по запросу | по запросу
PS-Lux-P1-FR 300 | 300 Вт, 39000 Лм, по запросу |  |  | шт. | по запросу | по запросу | по запросу | по запросу
PS-Lux-P2-FR | Мощность, световой поток, габаритные размеры (без крепления) | Стандартный вариант крепления - скоба, возможно подвесное крепление при помощи рым-гаек или накладное. | Технические характеристики | Ед. изм | РОЗНИЦА (Тариф) до 20 000 руб. | ОПТ1 от 20 000 до 150 000 руб. | ОПТ 2 (МРЦ) от 150 000 руб. | Цена дистрибьютор
Пожаробезопасные светодиодные светильники (IP65)
PS-Lux-P2-FR 20 | 20Вт, 2600 Лм, 340х106х56 |  | Световой поток, Лм/вт. 100-130; Напряжение питания, В 176-264; Частота тока питающей сети, Гц 50-60; Коэффициент мощности, PF ~0,98; Температура свечения, К 3000/4000/5000; Индекс цветопередачи CRI Ra≥80; КСС(кривая сила света) Д-косинусная; Коэффициент пульсации, менее 1%; Степень защиты, IP IP65; Климатическое исполнение УХЛ1; Температура эксплуатации от -50 до +60; Материал корпуса нодированный алюминий; Тип монтажа поворотная скоба; Вид/материал рассеивателя закаленное стекло; Класс защиты от поражения эл. током I; Ресурс светодиодов не менее, ч 100000; Гарантия, лет 5. | шт. | 5772.276 | 5130.912 | по запросу | по запросу
PS-Lux-P2-FR 30 | 30Вт, 3900 Лм, 340х106х56 |  |  | шт. | 6083.064 | 5407.168 | по запросу | по запросу
PS-Lux-P2-FR 40 | 40Вт, 5200 Лм, 340х106х56 |  |  | шт. | 6900.192 | 6133.504 | по запросу | по запросу
PS-Lux-P2-FR 50 | 50Вт,6500 Лм, 340х106х56 |  |  | шт. | 7703.352 | 6847.424 | по запросу | по запросу
PS-Lux-P2-FR 60 | 60Вт, 7800 Лм, 640х106х56 |  |  | шт. | 10200.132 | 9066.784 | по запросу | по запросу
PS-Lux-P2-FR 70 | 70Вт, 9100 Лм, 640х106х56 |  |  | шт. | 10847.898 | 9642.576 | по запросу | по запросу
PS-Lux-P2-FR 80 | 80Вт, 10400 Лм, 640х106х56 |  |  | шт. | 11158.686 | 9918.832 | по запросу | по запросу
PS-Lux-P2-FR 90 | 90Вт, 11700 Лм, 640х106х56 |  |  | шт. | 11759.31 | 10452.72 | по запросу | по запросу
PS-Lux-P2-FR 100 | 100Вт, 13000 Лм, 640х106х56 |  |  | шт. | 12118.986 | 10772.432 | по запросу | по запросу
Дополнительное удорожание
|  | Блок аварийного питания | каждые 50 Вт |  | 4 000р.

## Взрывозащищенные 1 зона
PS-lux-P1-1EX IP65 | Мощность, световой поток, габаритные размеры (без крепления) | Внешний вид | Технические характеристики | Ед. изм | РОЗНИЦА (Тариф) до 20 000 руб. | ОПТ1 от 20 000 до 150 000 руб. | ОПТ 2 (МРЦ) от 150 000 руб. | Цена дистрибьютор
Взрывозащищенные светодиодные светильники 1ExmbIIC T6 Gb X (ГОСТ 31610.0) (IP65)
PS-lux-P1-1EX 20 | 20Вт, 2200 Лм, 340х194х72 |  | Световой поток, Лм/вт. 100-130; Напряжение питания, В 176-264; Частота тока питающей сети, Гц 50-60; Коэффициент мощности, PF ~0,98; Температура свечения, К 3000/4000/5000; Индекс цветопередачи CRI Ra80; КСС(кривая сила света) Д-косинусная; Коэффициент пульсации, менее 1%; Степень защиты, IP IP65; Климатическое исполнение УХЛ1; Температура эксплуатации от -60 до +60; Материал корпуса Анодированный алюминий; Тип монтажа поворотная скоба; Вид/материал рассеивателя прозрачный ПК; Класс защиты от поражения эл. током I; Ресурс светодиодов не менее, ч 100000; Гарантия, лет 5. | шт. | 11525.346 | 10244.752 | по запросу | по запросу
PS-lux-P1-1EX 30 | 30Вт, 3300 Лм, 340х194х72 |  |  | шт. | 11696.454 | 10396.848 | по запросу | по запросу
PS-lux-P1-1EX 40 | 40Вт, 4400 Лм, 340х194х72 |  |  | шт. | 11811.69 | 10499.28 | по запросу | по запросу
PS-lux-P1-1EX 50 | 50Вт, 5500 Лм, 340х194х72 |  |  | шт. | 15425.91 | 13711.92 | по запросу | по запросу
PS-lux-P1-1EX 60 | 60Вт, 6600 Лм, 340х194х72 |  |  | шт. | 15827.49 | 14068.88 | по запросу | по запросу
PS-lux-P1-1EX 70 | 70Вт, 7700 Лм, 340х194х72 |  |  | шт. | 16428.114 | 14602.768 | по запросу | по запросу
PS-lux-P1-1EX 80 | 80Вт, 8800 Лм, 340х194х72 |  |  | шт. | 16829.694 | 14959.728 | по запросу | по запросу
PS-lux-P1-1EX 90 | 90Вт, 9900 Лм, 340х194х72 |  |  | шт. | 21772.62 | 19353.44 | по запросу | по запросу
PS-lux-P1-1EX 100 | 100Вт, 11000 Лм, 340х194х72 |  |  | шт. | 24051.15 | 21378.8 | по запросу | по запросу
PS-lux-P1-1EX 120 | 120Вт, 13200 Лм, 646х194х72 |  |  | шт. | 25103.988 | 22314.656 | по запросу | по запросу
PS-lux-P1-1EX 150 | 150Вт, 16500 Лм, 646х194х72 |  |  | шт. | 31815.612 | 28280.544 | по запросу | по запросу
PS-lux-P1-1EX 180 | 180Вт, 19800 Лм, 646х194х72 |  |  | шт. | 40306.41 | 35827.92 | по запросу | по запросу
PS-lux-P2-1EX IP65 | Мощность, световой поток, габаритные размеры (без крепления) | Внешний вид | Технические характеристики | Ед. изм | РОЗНИЦА (Тариф) до 20 000 руб. | ОПТ1 от 20 000 до 150 000 руб. | ОПТ 2 (МРЦ) от 150 000 руб. | Цена дистрибьютор
Взрывозащищенные светодиодные светильники 1ExmbIIC T6 Gb X (ГОСТ 31610.0) (IP65)
PS-lux-P2-1EX 20 | 20Вт, 2200 Лм, 340х106х56 |  | Световой поток, Лм/вт. 100-130; Напряжение питания, В 176-264; Частота тока питающей сети, Гц 50-60; Коэффициент мощности, PF ~0,98; Температура свечения, К 3000/4000/5000; Индекс цветопередачи CRI Ra80; КСС(кривая сила света) Д-косинусная; Коэффициент пульсации, менее 1%; Степень защиты, IP IP65; Климатическое исполнение УХЛ1; Температура эксплуатации от -60 до +60; Материал корпуса Анодированный алюминий; Тип монтажа поворотная скоба; Вид/материал рассеивателя прозрачный ПК; Класс защиты от поражения эл. током I; Ресурс светодиодов не менее, ч 100000; Гарантия, лет 5. | шт. | 9461.574 | 8410.288 | по запросу | по запросу
PS-lux-P2-1EX 30 | 30Вт, 3300 Лм, 340х106х56 |  |  | шт. | 10153.728 | 9025.536 | по запросу | по запросу
PS-lux-P2-1EX 40 | 40Вт, 4400 Лм, 340х106х56 |  |  | шт. | 11457.252 | 10184.224 | по запросу | по запросу
PS-lux-P2-1EX 50 | 50Вт,5500 Лм, 340х106х56 |  |  | шт. | 13725.306 | 12200.272 | по запросу | по запросу
PS-lux-P2-1EX 60 | 60Вт, 6600 Лм, 640х106х56 |  |  | шт. | 15502.734 | 13780.208 | по запросу | по запросу
PS-lux-P2-1EX 70 | 70Вт, 7700 Лм, 640х106х56 |  |  | шт. | 16028.28 | 14247.36 | по запросу | по запросу
PS-lux-P2-1EX 80 | 80Вт, 8800 Лм, 640х106х56 |  |  | шт. | 16487.478 | 14655.536 | по запросу | по запросу
PS-lux-P2-1EX 90 | 90Вт, 9900 Лм, 640х106х56 |  |  | шт. | 21089.934 | 18746.608 | по запросу | по запросу
PS-lux-P2-1EX 100 | 100Вт, 11000 Лм, 640х106х56 |  |  | шт. | 24091.308 | 21414.496 | по запросу | по запросу
PS-lux-Long-1EX | Мощность, световой поток, габаритные размеры (без крепления) | Внешний вид | Технические характеристики | Ед. изм | РОЗНИЦА (Тариф) до 20 000 руб. | ОПТ1 от 20 000 до 150 000 руб. | ОПТ 2 (МРЦ) от 150 000 руб. | Цена дистрибьютор
Взрывозащищенные светодиодные светильники 1ExmbIIC T6 Gb X (ГОСТ 31610.0) (IP65)
PS-lux-Long-1EX 20 | 20Вт, 2200 Лм, 540х80х75 |  | Световой поток, Лм/вт. 100-130; Напряжение питания, В 176-264; Частота тока питающей сети, Гц 50-60; Коэффициент мощности, PF ~0,98; Температура свечения, К 3000/4000/5000; Индекс цветопередачи CRI Ra80; КСС(кривая сила света) Д-косинусная; Коэффициент пульсации, менее 1%; Степень защиты, IP IP65; Климатическое исполнение УХЛ1; Температура эксплуатации от -60 до +60; Материал корпуса Анодированный алюминий; Тип монтажа поворотная скоба; Вид/материал рассеивателя прозрачный ПК; Класс защиты от поражения эл. током I; Ресурс светодиодов не менее, ч 100000; Гарантия, лет 5. | шт. | 10198.8225 | 8159.058 | по запросу | по запросу
PS-lux-Long-1EX 30 | 30Вт, 3300 Лм, 540х80х75 |  |  | шт. | 11700.3825 | 9360.306 | по запросу | по запросу
PS-lux-Long-1EX 40 | 40Вт, 4400 Лм, 1040х80х75 |  |  | шт. | 12706.515 | 10165.212 | по запросу | по запросу
PS-lux-Long-1EX 50 | 50Вт, 5500 Лм, 1040х80х75 |  |  | шт. | 14880.285 | 11904.228 | по запросу | по запросу
PS-lux-Long-1EX 60 | 60Вт, 6600 Лм, 1540х80х75 |  |  | шт. | 15299.325 | 12239.46 | по запросу | по запросу
PS-lux-Long-1EX 70 | 70Вт, 7700 Лм, 1540х80х75 |  |  | шт. | 17398.89 | 13919.112 | по запросу | по запросу
Дополнительные опции
|  | Блок аварийного питания | каждые 50Вт |  | 4000
|  | Вторичная оптика | 9º, 15º, 25º, 30º, 45º, 60º, 90º, 135х55º |  | по запросу
|  | Низковольтное исполнение | 12,24,36В |  | по запросу

## Взрывозащищенные 2 зона
PS-lux-P1-2EX IP65 | Мощность, световой поток, габаритные размеры (без крепления) | Внешний вид | Технические характеристики | Ед. изм | РОЗНИЦА (Тариф) до 20 000 руб. | ОПТ1 от 20 000 до 150 000 руб. | ОПТ 2 (МРЦ) от 150 000 руб. | Цена дистрибьютор
Взрывозащищенные светодиодные светильники 2ЕхnAnCIICT5X(ТР ТС 012/2011) (IP65)
PS-lux-P2-2EX 20 | 20Вт, 2200 Лм, 340х194х72 |  | Световой поток, Лм/вт. 100-130; Напряжение питания, В 176-264; Частота тока питающей сети, Гц 50-60; Коэффициент мощности, PF ~0,98; Температура свечения, К 3000/4000/5000; Индекс цветопередачи CRI Ra80; КСС(кривая сила света) Д-косинусная; Коэффициент пульсации, менее 1%; Степень защиты, IP IP65; Климатическое исполнение УХЛ1; Температура эксплуатации от -60 до +60; Материал корпуса Анодированный алюминий; Тип монтажа поворотная скоба; Вид/материал рассеивателя прозрачный ПК; Класс защиты от поражения эл. током I; Ресурс светодиодов не менее, ч 100000; Гарантия, лет 5. | шт. | 8831.268 | 7850.016 | по запросу | по запросу
PS-lux-P2-2EX 30 | 30Вт, 3300 Лм, 340х194х72 |  |  | шт. | 10119.816 | 8995.392 | по запросу | по запросу
PS-lux-P2-2EX 40 | 40Вт, 4400 Лм, 340х194х72 |  |  | шт. | 11015.514 | 9791.568 | по запросу | по запросу
PS-lux-P2-2EX 50 | 50Вт, 5500 Лм, 340х194х72 |  |  | шт. | 12828.2962 | 11402.93 | по запросу | по запросу
PS-lux-P2-2EX 60 | 60Вт, 6600 Лм, 340х194х72 |  |  | шт. | 12443.742 | 11061.104 | по запросу | по запросу
PS-lux-P2-2EX 70 | 70Вт, 7700 Лм, 340х194х72 |  |  | шт. | 14937.03 | 13277.36 | по запросу | по запросу
PS-lux-P2-2EX 80 | 80Вт, 8800 Лм, 340х194х72 |  |  | шт. | 15233.85 | 13541.2 | по запросу | по запросу
PS-lux-P2-2EX 90 | 90Вт, 9900 Лм, 340х194х72 |  |  | шт. | 18226.494 | 16201.328 | по запросу | по запросу
PS-lux-P2-2EX 100 | 100Вт, 11000 Лм, 340х194х72 |  |  | шт. | 20840.256 | 18524.672 | по запросу | по запросу
PS-lux-P2-2EX 120 | 120Вт, 13200 Лм, 646х194х72 |  |  | шт. | 25414.776 | 22590.912 | по запросу | по запросу
PS-lux-P2-2EX 150 | 150Вт, 16500 Лм, 646х194х72 |  |  | шт. | 28463.292 | 25300.704 | по запросу | по запросу
PS-lux-P2-2EX 180 | 180Вт, 19800 Лм, 646х194х72 |  |  | шт. | по запросу | по запросу | по запросу | по запросу
PS-lux-P2-2EX IP65 | Мощность, световой поток, габаритные размеры (без крепления) | Внешний вид | Технические характеристики | Ед. изм | РОЗНИЦА (Тариф) до 20 000 руб. | ОПТ1 от 20 000 до 150 000 руб. | ОПТ 2 (МРЦ) от 150 000 руб. | Цена дистрибьютор
Взрывозащищенные светодиодные светильники 2ЕхnAnCIICT5X(ТР ТС 012/2011) (IP65)
PS-lux-P2-2EX 20 | 20Вт, 2200 Лм, 340х106х56 |  | Световой поток, Лм/вт. 100-130; Напряжение питания, В 176-264; Частота тока питающей сети, Гц 50-60; Коэффициент мощности, PF ~0,98; Температура свечения, К 3000/4000/5000; Индекс цветопередачи CRI Ra80; КСС(кривая сила света) Д-косинусная; Коэффициент пульсации, менее 1%; Степень защиты, IP IP65; Климатическое исполнение УХЛ1; Температура эксплуатации от -60 до +60; Материал корпуса Анодированный алюминий; Тип монтажа поворотная скоба; Вид/материал рассеивателя прозрачный ПК; Класс защиты от поражения эл. током I; Ресурс светодиодов не менее, ч 100000; Гарантия, лет 5. | шт. | 6880.986 | 6116.432 | по запросу | по запросу
PS-lux-P2-2EX 30 | 30Вт, 3300 Лм, 340х106х56 |  |  | шт. | 7561.926 | 6721.712 | по запросу | по запросу
PS-lux-P2-2EX 40 | 40Вт, 4400 Лм, 340х106х56 |  |  | шт. | 8496.036 | 7552.032 | по запросу | по запросу
PS-lux-P2-2EX 50 | 50Вт,5500 Лм, 340х106х56 |  |  | шт. | 8951.742 | 7957.104 | по запросу | по запросу
PS-lux-P2-2EX 60 | 60Вт, 6600 Лм, 640х106х56 |  |  | шт. | 11638.836 | 10345.632 | по запросу | по запросу
PS-lux-P2-2EX 70 | 70Вт, 7700 Лм, 640х106х56 |  |  | шт. | 14617.512 | 12993.344 | по запросу | по запросу
PS-lux-P2-2EX 80 | 80Вт, 8800 Лм, 640х106х56 |  |  | шт. | 15963.678 | 14189.936 | по запросу | по запросу
PS-lux-P2-2EX 90 | 90Вт, 9900 Лм, 640х106х56 |  |  | шт. | 17519.364 | 15572.768 | по запросу | по запросу
PS-lux-P2-2EX 100 | 100Вт, 11000 Лм, 640х106х56 |  |  | шт. | 18046.656 | 16041.472 | по запросу | по запросу
PS-lux-Long-2EX | Мощность, световой поток, габаритные размеры (без крепления) | Внешний вид | Технические характеристики | Ед. изм | РОЗНИЦА (Тариф) до 20 000 руб. | ОПТ1 от 20 000 до 150 000 руб. | ОПТ 2 (МРЦ) от 150 000 руб. | Цена дистрибьютор
Взрывозащищенные светодиодные светильники 2ЕхnAnCIICT5X(ТР ТС 012/2011) (IP65)
PS-lux-Long-2EX 20 | 20Вт, 2200 Лм, 540х80х75 |  | Световой поток, Лм/вт. 100-130; Напряжение питания, В 176-264; Частота тока питающей сети, Гц 50-60; Коэффициент мощности, PF ~0,98; Температура свечения, К 3000/4000/5000; Индекс цветопередачи CRI Ra80; КСС(кривая сила света) Д-косинусная; Коэффициент пульсации, менее 1%; Степень защиты, IP IP65; Климатическое исполнение УХЛ1; Температура эксплуатации от -60 до +60; Материал корпуса Анодированный алюминий; Тип монтажа поворотная скоба; Вид/материал рассеивателя прозрачный ПК; Класс защиты от поражения эл. током I; Ресурс светодиодов не менее, ч 100000; Гарантия, лет 5. | шт. | 8159.058 | 7252.496 | по запросу | по запросу
PS-lux-Long-2EX 30 | 30Вт, 3300 Лм, 540х80х75 |  |  | шт. | 9360.306 | 8320.272 | по запросу | по запросу
PS-lux-Long-2EX 40 | 40Вт, 4400 Лм, 1040х80х75 |  |  | шт. | 10165.212 | 9035.744 | по запросу | по запросу
PS-lux-Long-2EX 50 | 50Вт, 5500 Лм, 1040х80х75 |  |  | шт. | 11904.228 | 10581.536 | по запросу | по запросу
PS-lux-Long-2EX 60 | 60Вт, 6600 Лм, 1540х80х75 |  |  | шт. | 12239.46 | 10879.52 | по запросу | по запросу
PS-lux-Long-2EX 70 | 70Вт, 7700 Лм, 1540х80х75 |  |  | шт. | 13919.112 | 12372.544 | по запросу | по запросу
Дополнительные опции
|  | Блок аварийного питания | каждые 50Вт |  | 4000
|  | Вторичная оптика | 9º, 15º, 25º, 30º, 45º, 60º, 90º, 135х55º |  | по запросу
|  | Низковольтное исполнение | 12,24,36В |  | по запросу

## Низковольтные
Адрес: г. Нижний Новгород ул. Ларина 15 А
|  | Тел: | 8 (831) 260 15 58
|  | Сайт: | www.promspeclyuks.ru
|  | E-mail: | promspeclyuks@yandex.ru
PS-Lux-P1/AC36 IP65 | Мощность, световой поток, габаритные размеры (без крепления) | Стандартный вариант крепления - скоба, возможно подвесное крепление при помощи рым-гаек. | Технические характеристики | Ед. изм | РОЗНИЦА (Тариф) до 20 000 руб. | ОПТ1 от 20 000 до 150 000 руб. | ОПТ 2 (МРЦ) от 150 000 руб. | Цена дистрибьютор
Низковольтовые светодиодные светильники 36В Переменный ток
PS-Lux-P1/AC 20 | 20Вт, 2000 Лм, 234х194х72 |  | Световой поток, Лм/вт. 100-130; Напряжение питания, В 36АС; Частота тока питающей сети, Гц 50-60; Коэффициент мощности, PF ~0,98; Температура свечения, К 3000/4000/5000; Индекс цветопередачи CRI Ra≥80; КСС(кривая сила света) Д-косинусная; Коэффициент пульсации, менее 1%; Степень защиты, IP IP65; Климатическое исполнение УХЛ1; Температура эксплуатации от -50 до +60; Материал корпуса Анодированный алюминий; Тип монтажа поворотная скоба; Вид/материал рассеивателя прозрачный ПК; Класс защиты от поражения эл. током I; Ресурс светодиодов не менее, ч 100000; Гарантия, лет 5. | шт. | 6451.47 | 5734.64 | по запросу | по запросу
PS-Lux-P1/AC 40 | 40Вт, 4000 Лм, 234х194х72 |  |  | шт. | 6830.352 | 6071.424 | по запросу | по запросу
PS-Lux-P1/AC 60 | 60Вт, 6000 Лм, 334х194х72 |  |  | шт. | 8358.102 | 7429.424 | по запросу | по запросу
PS-Lux-P1/AC 80 | 80Вт, 8000 Лм, 334х194х72 |  |  | шт. | 9665.856 | 8591.872 | по запросу | по запросу
PS-Lux-P1/AC 100 | 100Вт, 13000 Лм, 534х194х72 |  |  | шт. | 11846.61 | 10530.32 | по запросу | по запросу
PS-Lux-P1/DC12(24) IP65 | Мощность, световой поток, габаритные размеры (без крепления) | Стандартный вариант крепления - скоба, возможно подвесное крепление при помощи рым-гаек. | Технические характеристики | Ед. изм | РОЗНИЦА (Тариф) до 20 000 руб. | ОПТ1 от 20 000 до 150 000 руб. | ОПТ 2 (МРЦ) от 150 000 руб. | Цена дистрибьютор
Низковольтовые светодиодные светильники 12,24В Постоянный ток
PS-Lux-P1/DC 20 | 20Вт, 2000 Лм, 234х194х72 |  | Световой поток, Лм/вт. 100-130; Напряжение питания, В 12/24DC; Частота тока питающей сети, Гц 50-60; Коэффициент мощности, PF ~0,98; Температура свечения, К 3000/4000/5000; Индекс цветопередачи CRI Ra≥80; КСС(кривая сила света) Д-косинусная; Коэффициент пульсации, менее 1%; Степень защиты, IP IP65; Климатическое исполнение УХЛ1; Температура эксплуатации от -50 до +60; Материал корпуса Анодированный алюминий; Тип монтажа поворотная скоба; Вид/материал рассеивателя прозрачный ПК; Класс защиты от поражения эл. током I; Ресурс светодиодов не менее, ч 100000; Гарантия, лет 5. | шт. | 7200.504 | 6400.448 | по запросу | по запросу
PS-Lux-P1/DC 40 | 40Вт, 4000 Лм, 234х194х72 |  |  | шт. | 9119.358 | 8106.096 | по запросу | по запросу
PS-Lux-P1/DC 60 | 60Вт, 6000 Лм, 384х194х72 |  |  | шт. | 11638.836 | 10345.632 | по запросу | по запросу
PS-Lux-P1/DC 80 | 80Вт, 8000 Лм, 384х194х72 |  |  | шт. | 13438.962 | 11945.744 | по запросу | по запросу
PS-Lux-P1/DC 100 | 100Вт, 13000 Лм, 534х194х72 |  |  | шт. | 16246.53 | 14441.36 | по запросу | по запросу
PS-Lux-P2/AC36 IP65 | Мощность, световой поток, габаритные размеры (без крепления) | Стандартный вариант крепления - скоба, возможно подвесное крепление при помощи рым-гаек. | Технические характеристики | Ед. изм | РОЗНИЦА (Тариф) до 20 000 руб. | ОПТ1 от 20 000 до 150 000 руб. | ОПТ 2 (МРЦ) от 150 000 руб. | Цена дистрибьютор
Низковольтовые светодиодные светильники (IP65) 36В Переменный ток
PS-Lux-P2/AC 10 | 10Вт, 1000 Лм, 234х106х56 |  | Световой поток, Лм/вт. 100-130; Напряжение питания, В 36AC; Частота тока питающей сети, Гц 50-60; Коэффициент мощности, PF ~0,98; Температура свечения, К 3000/4000/5000; Индекс цветопередачи CRI Ra≥80; КСС(кривая сила света) Д-косинусная; Коэффициент пульсации, менее 1%; Степень защиты, IP IP65; Климатическое исполнение УХЛ1; Температура эксплуатации от -50 до +60; Материал корпуса Анодированный алюминий; Тип монтажа поворотная скоба; Вид/материал рассеивателя прозрачный ПК; Класс защиты от поражения эл. током I; Ресурс светодиодов не менее, ч 100000; Гарантия, лет 5. | шт. | 5368.95 | 4772.4 | по запросу | по запросу
PS-Lux-P2/AC 20 | 20Вт, 2000 Лм, 234х106х56 |  |  | шт. | 5658.786 | 5030.032 | по запросу | по запросу
PS-Lux-P2/AC 30 | 30Вт, 3000 Лм, 284х106х56 |  |  | шт. | 7579.386 | 6737.232 | по запросу | по запросу
PS-Lux-P2/AC 40 | 40Вт, 4000 Лм, 284х106х56 |  |  | шт. | 7830.81 | 6960.72 | по запросу | по запросу
PS-Lux-P2/AC 50 | 50Вт,5000 Лм, 334х106х56 |  |  | шт. | 8054.298 | 7159.376 | по запросу | по запросу
PS-Lux-P2/AC 60 | 60Вт, 6000 Лм, 334х106х56 |  |  | шт. | 9023.328 | 8020.736 | по запросу | по запросу
PS-Lux-P2/AC 70 | 70Вт, 7000 Лм, 534х106х56 |  |  | шт. | 10212.354 | 9077.648 | по запросу | по запросу
PS-Lux-P2/AC 80 | 80Вт, 8000 Лм, по запросу |  |  | шт. | по запросу | по запросу | по запросу | по запросу
PS-Lux-P2/AC 90 | 90Вт, 9000 Лм, по запросу |  |  | шт. | по запросу | по запросу | по запросу | по запросу
PS-Lux-P2/AC 100 | 100Вт, 10000 Лм, по запросу |  |  | шт. | по запросу | по запросу | по запросу | по запросу
PS-Lux-P2/DC12(24) IP65 | Мощность, световой поток, габаритные размеры (без крепления) | Стандартный вариант крепления - скоба, возможно подвесное крепление при помощи рым-гаек. | Технические характеристики | Ед. изм | РОЗНИЦА (Тариф) до 20 000 руб. | ОПТ1 от 20 000 до 150 000 руб. | ОПТ 2 (МРЦ) от 150 000 руб. | Цена дистрибьютор
Низковольтовые светодиодные светильники (IP65) 12,24В Постоянный ток
PS-Lux-P2/DC 10 | 10Вт, 1000 Лм, 234х106х56 |  | Световой поток, Лм/вт. 100-130; Напряжение питания, В 12/24DC; Частота тока питающей сети, Гц 50-60; Коэффициент мощности, PF ~0,98; Температура свечения, К 3000/4000/5000; Индекс цветопередачи CRI Ra≥80; КСС(кривая сила света) Д-косинусная; Коэффициент пульсации, менее 1%; Степень защиты, IP IP65; Климатическое исполнение УХЛ1; Температура эксплуатации от -50 до +60; Материал корпуса Анодированный алюминий; Тип монтажа поворотная скоба; Вид/материал рассеивателя прозрачный ПК; Класс защиты от поражения эл. током I; Ресурс светодиодов не менее, ч 100000; Гарантия, лет 5. | шт. | 5279.904 | 4693.248 | по запросу | по запросу
PS-Lux-P2/DC 20 | 20Вт, 2000 Лм, 234х106х56 |  |  | шт. | 5976.558 | 5312.496 | по запросу | по запросу
PS-Lux-P2/DC 30 | 30Вт, 3000 Лм, 234х106х56 |  |  | шт. | 8087.472 | 7188.864 | по запросу | по запросу
PS-Lux-P2/DC 40 | 40Вт, 4000 Лм, 410х106х56 |  |  | шт. | 8710.794 | 7742.928 | по запросу | по запросу
PS-Lux-P2/DC 50 | 50Вт,5000 Лм, 410х106х56 |  |  | шт. | 9407.448 | 8362.176 | по запросу | по запросу
PS-Lux-P2/DC 60 | 60Вт, 6000 Лм, 534х106х56 |  |  | шт. | 10968.372 | 9749.664 | по запросу | по запросу
PS-Lux-P2/DC 70 | 70Вт, 7000 Лм, 534х106х56 |  |  | шт. | по запросу | по запросу | по запросу | по запросу
PS-Lux-P2/DC 80 | 80Вт, 8000 Лм, по запросу |  |  | шт. | по запросу | по запросу | по запросу | по запросу
PS-Lux-P2/DC 90 | 90Вт, 9000 Лм, по запросу |  |  | шт. | по запросу | по запросу | по запросу | по запросу
PS-Lux-P2/DC 100 | 100Вт, 10000 Лм, по запросу |  |  | шт. | по запросу | по запросу | по запросу | по запросу
Вторичная оптика
по запросу

## Аварийные светильники
PS-Lux-E-BAP-2020 | Мощность, световой поток, габаритные размеры (без крепления) | Фото | Технические характеристики | Ед. изм | РОЗНИЦА (Тариф) до 20 000 руб. | ОПТ1 от 20 000 до 150 000 руб. | ОПТ 2 (МРЦ) от 150 000 руб. | Цена дистрибьютор
Светодиодные аварийно-эвакуационные указатели (IP65) Блок аварийного питания 1/3 часа
PS-Lux-E001-BAP-2020 (левый) | 10Вт, 900 Лм, 200х200х30 |  | Тип светодиодов 2835; Напряжение питания, В 176-264; Частота тока питающей сети, Гц 50-60; Коэффициент мощности, PF ~0,98; Индекс цветопередачи CRI Ra≥80; Цвет излучения белый; Коэффициент пульсации, менее 1%; Степень защиты, IP IP65; Климатическое исполнение УХЛ1; Температура эксплуатации от -35 до +45; Материал корпуса АБС пластик; Тип монтажа Накладной/подвесной; Время работы в аварийном режиме, час. 1-3; Ресурс светодиодов не менее, ч 50000; Гарантия, лет 2. | шт. | 4972.5 | 4335 | по запросу | по запросу
PS-Lux-E002-BAP-2020 (правый) | 10Вт, 900 Лм, 200х200х30 |  |  | шт. | 4972.5 | 4335 | по запросу | по запросу
PS-Lux-E003-BAP-2020 (напр.. стрелка) | 10Вт, 900 Лм, 200х200х30 |  |  | шт. | 4972.5 | 4335 | по запросу | по запросу
PS-Lux-E004-BAP-2020 (напр.. Стрелка под углом) | 10Вт, 900 Лм, 200х200х30 |  |  | шт. | 4972.5 | 4335 | по запросу | по запросу
PS-Lux-E005-BAP-2020 Нап. к вых. по лест. вниз (направо) | 10Вт, 900 Лм, 200х200х30 |  |  | шт. | 4972.5 | 4335 | по запросу | по запросу
PS-Lux-E006-BAP-2020 Нап. к вых. по лест. вниз (налево) | 10Вт, 900 Лм, 200х200х30 |  |  | шт. | 4972.5 | 4335 | по запросу | по запросу
PS-Lux-E007-BAP-2020 Нап. к вых. по лест. вверх (направо) | 10Вт, 900 Лм, 200х200х30 |  |  | шт. | 4972.5 | 4335 | по запросу | по запросу
PS-Lux-E008-BAP-2020 Нап. к вых. по лест. вверх (налево) | 10Вт, 900 Лм, 200х200х30 |  |  | шт. | 4972.5 | 4335 | по запросу | по запросу
PS-Lux-E009-BAP-2020 Для доступа вскрыть здесь | 10Вт, 900 Лм, 200х200х30 |  |  | шт. | 4972.5 | 4335 | по запросу | по запросу
PS-Lux-E010-BAP-2020 Открывать от себя | 10Вт, 900 Лм, 200х200х30 |  |  | шт. | 4972.5 | 4335 | по запросу | по запросу
PS-Lux-E012-BAP-2020 Пункт (место) сбора | 10Вт, 900 Лм, 200х200х30 |  |  | шт. | 4972.5 | 4335 | по запросу | по запросу
PS-Lux-E-BAP-3315 | Мощность, световой поток, габаритные размеры (без крепления) | Фото | Технические характеристики | Ед. изм | РОЗНИЦА (Тариф) до 20 000 руб. | ОПТ1 от 20 000 до 150 000 руб. | ОПТ 2 (МРЦ) от 150 000 руб. | Цена дистрибьютор
Светодиодные аварийно-эвакуационные указатели (IP65)Блок аварийного питания 1/3 часа
PS-Lux-E013-BAP-3315 Направление к выходу направо | 10Вт, 900 Лм, 330х180х30 |  | Тип светодиодов 2835; Напряжение питания, В 176-264; Частота тока питающей сети, Гц 50-60; Коэффициент мощности, PF ~0,98; Индекс цветопередачи CRI Ra≥80; Цвет излучения белый; Коэффициент пульсации, менее 1%; Степень защиты, IP IP65; Климатическое исполнение УХЛ1; Температура эксплуатации от -35 до +45; Материал корпуса АБС пластик; Тип монтажа Накладной/подвесной; Время работы в аварийном режиме, час. 1-3; Ресурс светодиодов не менее, ч 50000; Гарантия, лет 2. | шт. | 5167.5 | 4505 | по запросу | по запросу
PS-Lux-E014-BAP-3315 Направление к выходу налево | 10Вт, 900 Лм, 330х180х30 |  |  | шт. | 5167.5 | 4505 | по запросу | по запросу
PS-Lux-E015-BAP-3315 Направление к выходу направо вверх | 10Вт, 900 Лм, 330х180х30 |  |  | шт. | 5167.5 | 4505 | по запросу | по запросу
PS-Lux-E016-BAP-3315 Направление к выходу налево вверх | 10Вт, 900 Лм, 330х180х30 |  |  | шт. | 5167.5 | 4505 | по запросу | по запросу
PS-Lux-E017-BAP-3315 Направление к выходу направо вниз | 10Вт, 900 Лм, 330х180х30 |  |  | шт. | 5167.5 | 4505 | по запросу | по запросу
PS-Lux-E018-BAP-3315 Направление к выходу налево вниз | 10Вт, 900 Лм, 330х180х30 |  |  | шт. | 5167.5 | 4505 | по запросу | по запросу
PS-Lux-E019-BAP-3315 дверь (правая) | 10Вт, 900 Лм, 330х180х30 |  |  | шт. | 5167.5 | 4505 | по запросу | по запросу
PS-Lux-E019-BAP-3315 дверь (правая) | 10Вт, 900 Лм, 330х180х30 |  |  | шт. | 5167.5 | 4505 | по запросу | по запросу
PS-Lux-E021-BAP-3315 Направление к выходу прямо (справа) | 10Вт, 900 Лм, 330х180х30 |  |  | шт. | 5167.5 | 4505 | по запросу | по запросу
PS-Lux-E022-BAP-3315 Направление к выходу прямо (слева) | 10Вт, 900 Лм, 330х180х30 |  |  | шт. | 5167.5 | 4505 | по запросу | по запросу
PS-Lux-E023-BAP-3315 Выход | 10Вт, 900 Лм, 330х180х30 |  |  | шт. | 5167.5 | 4505 | по запросу | по запросу
PS-Lux-E024-BAP-3315 Вход | 10Вт, 900 Лм, 330х180х30 |  |  | шт. | 5167.5 | 4505 | по запросу | по запросу
PS-Lux-E025-BAP-3315 Запасный выход | 10Вт, 900 Лм, 330х180х30 |  |  | шт. | 5167.5 | 4505 | по запросу | по запросу
PS-Lux-E026-BAP-3315 Эвакуационный выход | 10Вт, 900 Лм, 330х180х30 |  |  | шт. | 5167.5 | 4505 | по запросу | по запросу
PS-Lux-E027-BAP-3315 Вход закрыт | 10Вт, 900 Лм, 330х180х30 |  |  | шт. | 5167.5 | 4505 | по запросу | по запросу
PS-Lux-E-3315 | Мощность, световой поток, габаритные размеры (без крепления) | Фото | Технические характеристики | Ед. изм | РОЗНИЦА (Тариф) до 20 000 руб. | ОПТ1 от 20 000 до 150 000 руб. | ОПТ 2 (МРЦ) от 150 000 руб. | Цена дистрибьютор
Светодиодные аварийно-эвакуационные указатели (IP65)
PS-Lux-E001-3315 Направление к выходу направо | 10Вт, 900 Лм, 330х180х30 |  | Тип светодиодов 2835; Напряжение питания, В 176-264; Частота тока питающей сети, Гц 50-60; Коэффициент мощности, PF ~0,98; Индекс цветопередачи CRI Ra≥80; Цвет излучения белый; Коэффициент пульсации, менее 1%; Степень защиты, IP IP65; Климатическое исполнение УХЛ1; Температура эксплуатации от -35 до +45; Материал корпуса АБС пластик; Тип монтажа Накладной/подвесной; Ресурс светодиодов не менее, ч 50000; Гарантия, лет 2. | шт. | 1462.5 | 1275 | по запросу | по запросу
PS-Lux-E002-3315 Направление к выходу налево | 10Вт, 900 Лм, 330х180х30 |  |  | шт. | 1462.5 | 1275 | по запросу | по запросу
PS-Lux-E003-3315 Направление к выходу направо вверх | 10Вт, 900 Лм, 330х180х30 |  |  | шт. | 1462.5 | 1275 | по запросу | по запросу
PS-Lux-E004-3315 Направление к выходу налево вверх | 10Вт, 900 Лм, 330х180х30 |  |  | шт. | 1462.5 | 1275 | по запросу | по запросу
PS-Lux-E005-3315 Направление к выходу направо вниз | 10Вт, 900 Лм, 330х180х30 |  |  | шт. | 1462.5 | 1275 | по запросу | по запросу
PS-Lux-E006-3315 Направление к выходу налево вниз | 10Вт, 900 Лм, 330х180х30 |  |  | шт. | 1462.5 | 1275 | по запросу | по запросу
PS-Lux-E007-3315 дверь (правая) | 10Вт, 900 Лм, 330х180х30 |  |  | шт. | 1462.5 | 1275 | по запросу | по запросу
PS-Lux-E008-3315 дверь (левая) | 10Вт, 900 Лм, 330х180х30 |  |  | шт. | 1462.5 | 1275 | по запросу | по запросу
PS-Lux-E009-3315 Направление к выходу прямо (справа) | 10Вт, 900 Лм, 330х180х30 |  |  | шт. | 1462.5 | 1275 | по запросу | по запросу
PS-Lux-E010-3315 Направление к выходу прямо (слева) | 10Вт, 900 Лм, 330х180х30 |  |  | шт. | 1462.5 | 1275 | по запросу | по запросу
PS-Lux-E011-3315 Выход | 10Вт, 900 Лм, 330х180х30 |  |  | шт. | 1462.5 | 1275 | по запросу | по запросу
PS-Lux-E012-3315 Вход | 10Вт, 900 Лм, 330х180х30 |  |  | шт. | 1462.5 | 1275 | по запросу | по запросу
PS-Lux-E013-3315 Запасный выход | 10Вт, 900 Лм, 330х180х30 |  |  | шт. | 1462.5 | 1275 | по запросу | по запросу
PS-Lux-E014-3315 Эвакуационный выход | 10Вт, 900 Лм, 330х180х30 |  |  | шт. | 1462.5 | 1275 | по запросу | по запросу
PS-Lux-E015-3315 Вход закрыт | 10Вт, 900 Лм, 330х180х30 |  |  | шт. | 1462.5 | 1275 | по запросу | по запросу

## ЖКХ
PS-Lux-ЖКХ-P | Мощность, световой поток, габаритные размеры (без крепления) | ФОТО | Технические характеристики | Ед. изм | РОЗНИЦА (Тариф) до 20 000 руб. | ОПТ1 от 20 000 до 150 000 руб. | ОПТ 2 (МРЦ) от 150 000 руб. | Цена дистрибьютор
Светодиодные светильники для ЖКХ
PS-Lux-ЖКХ-P1-6W | 6Вт, 750 Лм, 145*125*25 |  | Световой поток, Лм/вт. 100-130; Напряжение питания, В 176-264; Частота тока питающей сети, Гц 50-60; Коэффициент мощности, PF ~0,98; Температура свечения, К 3000/4000/5000; Индекс цветопередачи CRI Ra≥80; КСС(кривая сила света) Д-косинусная; Коэффициент пульсации, менее 1%; Степень защиты, IP IP54/65; Климатическое исполнение УХЛ1; Температура эксплуатации от -50 до +60; Материал корпуса АБС ПЛАСТИК/МЕТАЛЛ; Тип монтажа подвесной/накладной; Вид/материал рассеивателя опал, призма; Класс защиты от поражения эл. током I; Ресурс светодиодов не менее, ч 50000; Гарантия, лет 2. | шт. | 955.5 | 833 | по запросу | по запросу
PS-Lux-ЖКХ-P1-8W | 8Вт, 1000 Лм, 145*125*25 |  |  | шт. | 1033.5 | 901 | по запросу | по запросу
PS-Lux-ЖКХ-P1-10W | 10Вт, 1250 Лм, 145*125*25 |  |  | шт. | 1111.5 | 969 | по запросу | по запросу
PS-Lux-ЖКХ-P2-18W | 18Вт, 1800 Лм, Ø260х60 мм |  |  | шт. | 2687.1 | 2342.6 | по запросу | по запросу
PS-Lux-ЖКХ-P2-25W | 25Вт, 2550 Лм, Ø260х60 мм |  |  | шт. | 3120 | 2720 | по запросу | по запросу
PS-Lux-ЖКХ-P3-6W | 6Вт, 750 Лм, 130*76*76 |  |  | шт. | 1072.5 | 935 | по запросу | по запросу
PS-Lux-ЖКХ-P3-10W | 10Вт, 1250 Лм, 130*76*76 |  |  | шт. | 1160.25 | 1011.5 | по запросу | по запросу
PS-Lux-ЖКХ-P3-15W | 15Вт, 1250 Лм, 165*76*76 |  |  | шт. | 1326 | 1156 | по запросу | по запросу
PS-Lux-ЖКХ-P3-20W | 20Вт, 2300 Лм, 310*76*76 |  |  | шт. | 1482 | 1292 | по запросу | по запросу

## РЕЦИРКУЛЯТОР
PS-Lux-M1R-70W MEDICAL | Мощность, световой поток, габаритные размеры (без крепления) | ФОТО | Технические характеристики | Ед. изм | Цена (Тариф) | Цена для дилера | Цена для дистрибьютора
Бактерицидный рециркулятор закрытого типа
PS-Lux-M1R-70W MEDICAL | 35Вт, 4000 Лм, 595х595х116мм |  | Производительность м3/ч 60 Напряжение питания, В 176-264; Частота тока питающей сети, Гц 50-60; Коэффициент мощности, PF ~0,98; Температура свечения, К 3000/4000/5000; Индекс цветопередачи CRI Ra≥80; КСС(кривая сила света) Д-косинусная; Коэффициент пульсации, менее 1%; Степень защиты, IP IP40; Климатическое исполнение УХЛ3; Температура эксплуатации от -50 до +60; Материал корпуса АБС ПЛАСТИК/МЕТАЛЛ; Тип монтажа подвесной/накладной; Вид/материал рассеивателя опал, призма; Класс защиты от поражения эл. током I; Ресурс светодиодов не менее, ч 50000; Гарантия, лет 2. Ультрафиолетовая лампа «Ledvance» (Osram, Philips), Вт 2х16 | шт. | По запросу | По запросу | По запросу